## 物品结存账
物品结存账
序号 | 物品编码 | 物品名称 | 规格型号 | 物品分类编码 | 原料类型 | 批次 | 主单位 | 主单位结存数量
1 | 01010202 | pebax成型管 | 3.35*2.9*100 | 0101 | PA (Pebax) | 2014-09-30 | 根 | 1733
2 | 01010207 | LDPE内衬管 | 2.8*120 | 0101 | PA (Pebax) | 2014-09-30 | 根 | 700
3 | 01010301 | PA导管 | 2.65*2.15异形*16 | 0101 | PA (Pebax) | 2014-09-30 | 根 | 700
4 | 03010002 | 输送鞘管 | 2.71*2.11*620 | 0301 | PA (Pebax) | 21030408001 | 根 | 4050
5 | 03010007 | PA外管 | 1.85*1.45*930 | 0301 | PA (Pebax) | 2014-09-30 | 根 | 180
6 | 03010014 | TPU三腔管营养腔小孔内衬管 | 2.71*2.11*650 | 0301 | PA (Pebax) | 19030403002 | 根 | 500
7 | 03010014 | TPU三腔管营养腔小孔内衬管 | 2.71*2.11*650 | 0301 | PA (Pebax) | 2014-09-30 | 根 | 5350
8 | 03010016 | pebax管-主体管 | 1.94*1.35*420 | 0301 | PA (Pebax) | 17071217501 | 根 | 2
9 | 03010016 | pebax管-主体管 | 1.94*1.35*420 | 0301 | PA (Pebax) | 2014-09-30 | 根 | 3337
10 | 03010020 | 冲洗导管 | 1.95*1.42*375 | 0301 | PA (Pebax) | 17081639801 | 根 | 92
11 | 03010022 | PA管 | 3.05*2.21*109 | 0301 | PA (Pebax) | 20031807901 | 根 | 4000
12 | 03010030 | PA导管B | 0.9*0.6*2000 | 0301 | PA (Pebax) | 2014-09-30 | 根 | 78
13 | 03010036 | 实心内衬2 | 0.7*500 | 0301 | PA (Pebax) | 19041519109 | 根 | 1200
14 | 03010052 | pebax显影管 | 内径2.05壁厚0.08 | 0301 | PA (Pebax) | 2014-09-30 | 根 | 32
15 | 03010056 | PA管 | 2.0*1.38*450 | 0301 | PA (Pebax) | 17090944401 | 根 | 216
16 | 03010058 | 内衬管（自用） | 3.2*2.24*1000 | 0301 | PA (Pebax) | 2014-09-30 | 根 | 1134
17 | 03010059 | 内衬管 | 3.0*2.0*200 | 0301 | PA (Pebax) | 2014-09-30 | 根 | 2190
18 | 03010060 | 三腔管内衬管（自用） | 2.5*2.0*1000 | 0301 | PA (Pebax) | 2014-09-30 | 根 | 660
19 | 03010062 | 实心棒 | 0.4 | 0301 | PA (Pebax) | 20141025 | 米 | 35
20 | 03010065 | 硬膜PebaxC-D | 2.0*0.8*2-0.3*0.4*500 | 0301 | PA (Pebax) | 1601141401 | 根 | 98
21 | 03010065 | 硬膜PebaxC-D | 2.0*0.8*2-0.3*0.4*500 | 0301 | PA (Pebax) | 16031158402 | 根 | 100
22 | 03010069 | Pebax五腔管 | 2.3*1.05*2-0.5*2-0.32*500 | 0301 | PA (Pebax) | 20032410602 | 根 | 300
23 | 03010070 | Pebax五腔管C | 2.3*1.05*4-0.32*350 | 0301 | PA (Pebax) | 18112457203 | 根 | 265
24 | 03010074 | 硬膜黄管 | 0.8*0.64*570 | 0301 | PA (Pebax) | 17050211304 | 根 | 1495
25 | 03010075 | PA白色五腔管1 | 1.7*0.5*4-0.3*325 | 0301 | PA (Pebax) | 15021003601 | 根 | 99
26 | 03010087 | Pebax扩口管 | 1.5*1.1*1245 | 0301 | PA (Pebax) | 15030702301 | 根 | 100
27 | 03010089 | TPU三腔管内衬管 | 1.1*0.5*500 | 0301 | PA (Pebax) | 15041604301 | 根 | 500
28 | 03010090 | 8F三腔管内衬管1 | 0.85*200 | 0301 | PA (Pebax) | 16052823001 | 根 | 2000
29 | 03010093 | TPU三腔管内衬管1 | 2.5*1.9*500 | 0301 | PA (Pebax) | 15041615501 | 根 | 1210
30 | 03010096 | pebax五腔焊接管B段 | 1.7*0.5*4-0.3*30 | 0301 | PA (Pebax) | 15070424102 | 根 | 46
31 | 03010097 | pebax五腔焊接管C段 | 1.7*0.5*4-0.3*295 | 0301 | PA (Pebax) | 15050804603 | 根 | 10
32 | 03010097 | pebax五腔焊接管C段 | 1.7*0.5*4-0.3*295 | 0301 | PA (Pebax) | 15061924103 | 根 | 23
33 | 03010099 | pebax四腔焊接管AB段 | 3.1*1.4*1.25*2-0.57*7 | 0301 | PA (Pebax) | 15071105201 | 根 | 294
34 | 03010101 | pebax四腔焊接管CD段 | 3.1*1.4*1.25*2-0.3*300 | 0301 | PA (Pebax) | 15071105203 | 根 | 1576
35 | 03010103 | 器械导管 | 3.0*2.0*190 | 0301 | PA (Pebax) | 19121969001 | 根 | 150
36 | 03010103 | 器械导管 | 3.0*2.0*190 | 0301 | PA (Pebax) | 21022309001 | 根 | 350
37 | 03010105 | 三腔管 | 3.5*2-0.7*830 | 0301 | PA (Pebax) | 20123077201 | 根 | 650
38 | 03010106 | Pebax印刷管 | 1.5*1.15*1250 | 0301 | PA (Pebax) | 20042018301 | 根 | 203
39 | 03010109 | 七腔管b | 2.0*6-0.5*0.4*1500 | 0301 | PA (Pebax) | 21031313501 | 根 | 208
40 | 03010112 | pebax四腔焊接管BC段 | 3.1*1.4*1.25*2-0.3*32 | 0301 | PA (Pebax) | 15071105202 | 根 | 88
41 | 03010120 | 四腔管C段 | 1.65*2-0.3*2-0.5*357 | 0301 | PA (Pebax) | 20090847503 | 根 | 180
42 | 03010122 | 麻醉导管软头1 | 1.05*0.8*200 | 0301 | PA (Pebax) | 15082409601 | 根 | 250
43 | 03010127 | 尼龙印刷管 | 4.8*3.0*615 | 0301 | PA (Pebax) | 20092244901 | 根 | 1830
44 | 03010129 | 软头 | 0.90*0.52 | 0301 | PA (Pebax) | 15101235102 | 米 | 35
45 | 03010131 | PEBAX麻醉管体 | 0.94*0.62*400 | 0301 | PA (Pebax) | 151013351F01 | 根 | 1373
46 | 03010134 | 密封管头段 | 1.35*1.1*1090 | 0301 | PA (Pebax) | 15091238301 | 根 | 330
47 | 03010135 | 四腔管A段 | 1.6*2-0.46*2-0.5*500 | 0301 | PA (Pebax) | 200714013F01 | 根 | 1256
48 | 03010137 | 四腔管C段 | 1.6*2-0.3*2-0.5*357 | 0301 | PA (Pebax) | 19021357103 | 根 | 1200
49 | 03010137 | 四腔管C段 | 1.6*2-0.3*2-0.5*357 | 0301 | PA (Pebax) | 191105259F03 | 根 | 230
50 | 03010143 | PEBAX管C段 | 3.0*2-1.5*1.2*2-0.3*287 | 0301 | PA (Pebax) | 16050918903 | 根 | 520
51 | 03010144 | PEBAX四腔焊接管BC段 | 3.1*1.4*1.25*2-0.3*350 | 0301 | PA (Pebax) | 15101705202 | 根 | 359
52 | 03010146 | 冲洗管NM05002 | 1.98*1.38*420 | 0301 | PA (Pebax) | 20090347101 | 根 | 50
53 | 03010147 | 加强型麻醉导管 | 1.08*0.83*1030 | 0301 | PA (Pebax) | 18062833101 | 根 | 1700
54 | 03010155 | 连接管 | 2.0*1.1*20 | 0301 | PA (Pebax) | 16010400201 | 根 | 700
55 | 03010156 | 外管软头 | 2.0*1.2*40 | 0301 | PA (Pebax) | 16010400203 | 根 | 2000
56 | 03010158 | PEBAX三腔焊接管A段 | 2.15*0.9*2-0.28*330 | 0301 | PA (Pebax) | 16121055101 | 根 | 230
57 | 03010171 | 造影导管疏通治疗管B | 2.0*1.2*480 | 0301 | PA (Pebax) | 16012100501 | 根 | 1320
58 | 03010172 | 输卵管造影导管连接管B | 1.25*0.95*200 | 0301 | PA (Pebax) | 16022206003 | 根 | 336
59 | 03010175 | 14F扩张管 | 4.7*1.5*180 | 0301 | PA (Pebax) | 18051119901 | 根 | 252
60 | 03010184 | PEBAX管A段 | 3.0*2*1.2*2*600 | 0301 | PA (Pebax) | 16030745501 | 根 | 170
61 | 03010195 | PEBAX五腔管A段 | 2.3*1.05*2-0.5*2-0.32*350 | 0301 | PA (Pebax) | 18112257201 | 根 | 38
62 | 03010198 | 22F扩张管 | 6.95*1.6*210 | 0301 | PA (Pebax) | 18041715601 | 根 | 400
63 | 03010198 | 22F扩张管 | 6.95*1.6*210 | 0301 | PA (Pebax) | 19042617202 | 根 | 356
64 | 03010198 | 22F扩张管 | 6.95*1.6*210 | 0301 | PA (Pebax) | 19050717202 | 根 | 25
65 | 03010202 | 内衬管 | 0.8*500 | 0301 | PA (Pebax) | 17083044001 | 根 | 2100
66 | 03010202 | 内衬管 | 0.8*500 | 0301 | PA (Pebax) | 18121969302 | 根 | 4700
67 | 03010206 | PEBAX封头管 | 0.9*0.55*2530 | 0301 | PA (Pebax) | 16093044101 | 根 | 991
68 | 03010207 | 鞘管 | 3.0*2.25*1230 | 0301 | PA (Pebax) | 17041003701 | 根 | 82
69 | 03010213 | 1.73PEBAX四腔焊接管A段 | 1.73*0.8*0.45*2-0.3*330 | 0301 | PA (Pebax) | 20121475801 | 根 | 160
70 | 03010214 | 1.73PEBAX四腔焊接管B段 | 1.73*0.8*0.45*2-0.3*330 | 0301 | PA (Pebax) | 21012775802 | 根 | 610
71 | 03010215 | 2.95mm Pebax 四腔焊接管 A段 | 2.95*2-1.2*2-0.4*350 | 0301 | PA (Pebax) | 17101323001 | 根 | 110
72 | 03010216 | 九腔管 | 2.2*8-0.3*1.2*1800 | 0301 | PA (Pebax) | 16081810301 | 根 | 700
73 | 03010218 | PEBAX打孔管 | 0.84*0.64*250 | 0301 | PA (Pebax) | 16081035701 | 根 | 1745
74 | 03010224 | 1.4mmpebax单腔焊接管B段 | 1.4*1.15*720 | 0301 | PA (Pebax) | 16082611804 | 根 | 600
75 | 03010224 | 1.4mmpebax单腔焊接管B段 | 1.4*1.15*720 | 0301 | PA (Pebax) | 16083111804 | 根 | 921
76 | 03010228 | 九腔管中心管 | 1.2*1.0*2000 | 0301 | PA (Pebax) | 16092644401 | 根 | 620
77 | 03010234 | 骨水泥推注管B段 | 4*2.2*2-0.4*220 | 0301 | PA (Pebax) | 16111016402 | 根 | 30
78 | 03010237 | 2.95mmPEBAX四腔焊接管B段 | 2.95*2-1.2*2-0.4*330 | 0301 | PA (Pebax) | 17101323002 | 根 | 268
79 | 03010239 | 冲洗导管 | 1.96*1.36*385 | 0301 | PA (Pebax) | 16110948901 | 根 | 150
80 | 03010240 | 24F扩张器 | 8.1*4.0-4.0*350 | 0301 | PA (Pebax) | 19053107701 | 根 | 65
81 | 03010246 | 疏通治疗管后加工入库待包第二层 | 1.2 | 0301 | PA (Pebax) | 20092643802 | 米 | 1300
82 | 03010247 | 疏通治疗管后加工入库待包第二层 | 1.5 | 0301 | PA (Pebax) | 20081227402 | 米 | 1300
83 | 03010249 | 九腔管中心管 | 0.7*0.55*400 | 0301 | PA (Pebax) | 17011200501 | 根 | 1500
84 | 03010250 | 疏通治疗管挤出入库待抽芯 | 2.0*1.2*900 | 0301 | PA (Pebax) | 200806438F03 | 根 | 42
85 | 03010254 | 2.1mm Pebax 四腔焊接管 A段 | 2.1*2-0.8*2-0.3*330 | 0301 | PA (Pebax) | 18122168601 | 根 | 380
86 | 03010254 | 2.1mm Pebax 四腔焊接管 A段 | 2.1*2-0.8*2-0.3*330 | 0301 | PA (Pebax) | 20111767901 | 根 | 50
87 | 03010256 | 深度限定器 | 4.3*3.6*137 | 0301 | PA (Pebax) | 19070433301 | 根 | 110
88 | 03010259 | 疏通治疗通主管体待抽芯 | 2.33*1.35*900 | 0301 | PA (Pebax) | 18040266806 | 根 | 116
89 | 03010259 | 疏通治疗通主管体待抽芯 | 2.33*1.35*900 | 0301 | PA (Pebax) | 19121143903 | 根 | 165
90 | 03010267 | Pebax双腔焊接管 | 1.7*1.0*2-0.5*440 | 0301 | PA (Pebax) | 17091821803 | 根 | 83
91 | 03010268 | Pebax双腔焊接管 | 1.7*1.0*2-0.5*325 | 0301 | PA (Pebax) | 17091821802 | 根 | 150
92 | 03010271 | PA12导线密封管 | 1.35*1.1*2050 | 0301 | PA (Pebax) | 21030811701 | 根 | 1000
93 | 03010272 | 疏送治疗导管主体 | 2.0*1.2*480 | 0301 | PA (Pebax) | 18041807801 | 根 | 1575
94 | 03010273 | 疏送治疗导管软头 | 2.0*1.2*450 | 0301 | PA (Pebax) | 18031203101 | 根 | 150
95 | 03010275 | 网蓝外鞘管 | 1.5*1.15*700 | 0301 | PA (Pebax) | 17101751201 | 根 | 180
96 | 03010281 | 7F疏通治疗管软头 | 2.33*1.35*450 | 0301 | PA (Pebax) | 18011528402 | 根 | 57
97 | 03010281 | 7F疏通治疗管软头 | 2.33*1.35*450 | 0301 | PA (Pebax) | 20061530301 | 根 | 109
98 | 03010282 | 第二层 | 3.3*2.45*1000 | 0301 | PA (Pebax) | 18051701803 | 根 | 173
99 | 03010284 | 输卵管通液器主管体 | 3.9*3.1*270 | 0301 | PA (Pebax) | 18041005703 | 根 | 985
100 | 03010286 | 黄色单腔管 | 4.7*2.3*900 | 0301 | PA (Pebax) | 18013101601 | 根 | 42
101 | 03010288 | 疏通治疗导管软头 | 1.65*1.1*450 | 0301 | PA (Pebax) | 18032914602 | 根 | 390
102 | 03010289 | 疏通治疗导管 | 1.65*1.1*460 | 0301 | PA (Pebax) | 18032921701 | 根 | 1499
103 | 03010291 | 7Fr 造影导管第一层待编网 | 1.8*1.35*盘卷 | 0301 | PA (Pebax) | 18040811302 | 米 | 1800
104 | 03010301 | 内衬2 | 0.4*500 | 0301 | PA (Pebax) | 20102661202 | 根 | 260
105 | 03010304 | 输卵管通液器软头 | 3.9*2.8*200 | 0301 | PA (Pebax) | 18041005702 | 根 | 325
106 | 03010305 | 内衬8 | 1.2*500 | 0301 | PA (Pebax) | 18051517608 | 根 | 1000
107 | 03010306 | pebax四腔管 | 7.3*5.8*4.0*2.4*2-1.2*272 | 0301 | PA (Pebax) | 18041205501 | 根 | 98
108 | 03010307 | PEBAX管 | 4.7*3.32*1130 | 0301 | PA (Pebax) | 18041807301 | 根 | 65
109 | 03010308 | 连接管 5Fr | 2.0*1.75*20 | 0301 | PA (Pebax) | 21031405903 | 根 | 240
110 | 03010310 | 10.0mm扩张管 | 10*3.6*200 | 0301 | PA (Pebax) | 19050817204 | 根 | 400
111 | 03010311 | 303049 注射管 | 0.92*0.6*600 | 0301 | PA (Pebax) | 18052211001 | 根 | 160
112 | 03010318 | 303049 注射管 配套用连接管 | 1.35*1.0*275 | 0301 | PA (Pebax) | 18081641902 | 根 | 185
113 | 03010321 | pebax四腔管 | 7.1*5.7*3.7*2.4*2-1.2*350 | 0301 | PA (Pebax) | 19082944501 | 根 | 200
114 | 03010322 | pebax三腔定型管 | 4.8*4.2*2-1.3*2-1.6*320 | 0301 | PA (Pebax) | 18062013601 | 根 | 240
115 | 03010325 | 12.8mm扩张管 | 12.8*4.5*200 | 0301 | PA (Pebax) | 19010270403 | 根 | 8
116 | 03010326 | 10F扩张管 | 3.37*2.4*1050 | 0301 | PA (Pebax) | 18070715302 | 根 | 12
117 | 03010329 | 3.0mm Pebax 四腔焊接管 B段 | 3.0*2-1.25*2-0.4*325 | 0301 | PA (Pebax) | 19071515302 | 根 | 388
118 | 03010329 | 3.0mm Pebax 四腔焊接管 B段 | 3.0*2-1.25*2-0.4*325 | 0301 | PA (Pebax) | 20030202502 | 根 | 21
119 | 03010329 | 3.0mm Pebax 四腔焊接管 B段 | 3.0*2-1.25*2-0.4*325 | 0301 | PA (Pebax) | 20082844202 | 根 | 120
120 | 03010330 | 外套管 | 3.6*3.2*160 | 0301 | PA (Pebax) | 18071235201 | 根 | 86
121 | 03010334 | 24F内衬 | 5.05*4.05*450 | 0301 | PA (Pebax) | 18071434706 | 根 | 2360
122 | 03010335 | 内衬 | 5.3*2.5*500 | 0301 | PA (Pebax) | 18071815904 | 根 | 390
123 | 03010335 | 内衬 | 5.3*2.5*500 | 0301 | PA (Pebax) | 18101315401 | 根 | 48
124 | 03010337 | 小碰触帽 | 1.7*1.4*230 | 0301 | PA (Pebax) | 18072418701 | 根 | 20
125 | 03010338 | 内衬 | 5.0*3.9*700 | 0301 | PA (Pebax) | 18072838002 | 根 | 1800
126 | 03010342 | 内衬 | 1.05*0.3*500 | 0301 | PA (Pebax) | 18083121102 | 根 | 700
127 | 03010346 | 延长管 | 4.0*2.7*100 | 0301 | PA (Pebax) | 18102016403 | 根 | 630
128 | 03010349 | 内衬 | 6.0*4.8*500 | 0301 | PA (Pebax) | 19010972802 | 根 | 4968
129 | 03010351 | 疏通治疗导管待抽芯 |  | 0301 | PA (Pebax) | 20091223303 | 米 | 1153.3
130 | 03010351 | 疏通治疗导管待抽芯 |  | 0301 | PA (Pebax) | 21012338003 | 米 | 1947.5
131 | 03010353 | 10Fr导引导管 | 4.65*4.0*800 | 0301 | PA (Pebax) | 18112126601 | 根 | 48
132 | 03010354 | PEBAX导管13mm | 13.0*7.1*140 | 0301 | PA (Pebax) | 20032008601 | 根 | 280
133 | 03010356 | 内衬管 | 1.7*1000 | 0301 | PA (Pebax) | 18120664502 | 根 | 500
134 | 03010357 | 内衬管 | 1.1*1000 | 0301 | PA (Pebax) | 18120664102 | 根 | 500
135 | 03010359 | 内管 | 2.3*1.2*155 | 0301 | PA (Pebax) | 20031808604 | 根 | 480
136 | 03010360 | 外管 | 4.95*4.5*600 | 0301 | PA (Pebax) | 19061512001 | 根 | 1265
137 | 03010363 | 堵头 | 0.7*1000 | 0301 | PA (Pebax) | 18122870805 | 根 | 150
138 | 03010363 | 堵头 | 0.7*1000 | 0301 | PA (Pebax) | 19012102411 | 根 | 85
139 | 03010365 | 6.8内衬管 | 6.8 | 0301 | PA (Pebax) | 19010962301 | 根 | 600
140 | 03010366 | 堵头 | 0.61*1000 | 0301 | PA (Pebax) | 19012102410 | 根 | 65
141 | 03010367 | 堵头 | 0.75*1000 | 0301 | PA (Pebax) | 19012102412 | 根 | 65
142 | 03010369 | pebax管 | 1.63*0.94*720 | 0301 | PA (Pebax) | 19022501801 | 根 | 137
143 | 03010372 | 扩张管 | 2.85*1.7*140 | 0301 | PA (Pebax) | 19030516801 | 根 | 243
144 | 03010374 | PA单腔管 | 4.25*0.2*700 | 0301 | PA (Pebax) | 19030703101 | 根 | 400
145 | 03010375 | 蓝色双腔管 | 3.9*3.0*1.6*0.9*160 | 0301 | PA (Pebax) | 20032809701 | 根 | 600
146 | 03010375 | 蓝色双腔管 | 3.9*3.0*1.6*0.9*160 | 0301 | PA (Pebax) | 20081042301 | 根 | 74
147 | 03010377 | 内衬管 | 3.6*2.4*500 | 0301 | PA (Pebax) | 19032712804 | 根 | 80
148 | 03010378 | 内衬管 | 2.3*500 | 0301 | PA (Pebax) | 19041516904 | 根 | 240
149 | 03010381 | 七腔尖端管 | 6*6-1.5*1.7*980 | 0301 | PA (Pebax) | 19061304301 | 根 | 16
150 | 03010381 | 七腔尖端管 | 6*6-1.5*1.7*980 | 0301 | PA (Pebax) | 20041707501 | 根 | 93
151 | 03010386 | 尼龙管 | 5.08*4.5*840 | 0301 | PA (Pebax) | 19042707701 | 根 | 51
152 | 03010387 | 内衬管 | 1.6*1.0*500 | 0301 | PA (Pebax) | 19042818002 | 根 | 500
153 | 03010388 | 内衬管 | 1.8 | 0301 | PA (Pebax) | 19051504905 | 根 | 500
154 | 03010389 | 内衬管 | 10.5*8.0*1000 | 0301 | PA (Pebax) | 19051610502 | 根 | 60
155 | 03010391 | PEBAX导管 | 2.71*1.7*250 | 0301 | PA (Pebax) | 19080918501 | 根 | 25
156 | 03010393 | 单腔管 | 2.5*2.3*100 | 0301 | PA (Pebax) | 19060107402 | 根 | 800
157 | 03010394 | 单腔管 | 2.5*2.3*1400 | 0301 | PA (Pebax) | 19060107401 | 根 | 440
158 | 03010396 | 主管体 | 0.8*0.44*198.5 | 0301 | PA (Pebax) | 19070413602 | 根 | 140
159 | 03010397 | 软头 | 0.8*0.44*330 | 0301 | PA (Pebax) | 19070413603 | 根 | 10
160 | 03010398 | 单腔管 | 1.95*1.0*920 | 0301 | PA (Pebax) | 19070127802 | 根 | 50
161 | 03010399 | 7F造影导管待抽芯 |  | 0301 | PA (Pebax) | 19071711303 | 米 | 416
162 | 03010399 | 7F造影导管待抽芯 |  | 0301 | PA (Pebax) | 19103043903 | 米 | 931.95
163 | 03010399 | 7F造影导管待抽芯 |  | 0301 | PA (Pebax) | 19103043904 | 米 | 487.3
164 | 03010399 | 7F造影导管待抽芯 |  | 0301 | PA (Pebax) | 19122930203 | 米 | 200
165 | 03010402 | 内衬管 | 2.4*0.9*500 | 0301 | PA (Pebax) | 20042419402 | 根 | 800
166 | 03010403 | 软头 | 2.0*1.05*450 | 0301 | PA (Pebax) | 20061126501 | 根 | 330
167 | 03010407 | 主管体 | 0.8*0.44*200 | 0301 | PA (Pebax) | 200903220F01 | 根 | 962
168 | 03010408 | 球头 | 1.2*0.8*400 | 0301 | PA (Pebax) | 19090322003 | 根 | 40
169 | 03010409 | 10F外鞘管 | 4.05*3.45*450 | 0301 | PA (Pebax) | 19082621501 | 根 | 265
170 | 03010409 | 10F外鞘管 | 4.05*3.45*450 | 0301 | PA (Pebax) | 19082621502 | 根 | 200
171 | 03010409 | 10F外鞘管 | 4.05*3.45*450 | 0301 | PA (Pebax) | 19102621502 | 根 | 699
172 | 03010411 | 1.8mm四腔焊接管B段 | 1.8*0.85*0.55*2-0.35*450 | 0301 | PA (Pebax) | 19090340301 | 根 | 135
173 | 03010412 | 单腔管 | 1.0*0.8*1100 | 0301 | PA (Pebax) | 19090520501 | 根 | 232
174 | 03010413 | 护套管 | 9.8*9.0*15 | 0301 | PA (Pebax) | 20102429202 | 根 | 300
175 | 03010414 | 护套管 | 8.8*8.1*22 | 0301 | PA (Pebax) | 210119163F02 | 根 | 414
176 | 03010416 | 小腔堵头 | 1.8*1.2*500 | 0301 | PA (Pebax) | 19091923102 | 根 | 130
177 | 03010417 | 14F扩张管 | 4.5*1.4*650 | 0301 | PA (Pebax) | 19092021901 | 根 | 120
178 | 03010419 | 扩张管 | 8.0*5.0*340 | 0301 | PA (Pebax) | 19092520701 | 根 | 634
179 | 03010420 | PEBAX印刷扩口管（修） | 1.2*0.84*1300 | 0301 | PA (Pebax) | 19101024301 | 根 | 50
180 | 03010421 | 2F PEBAX管 | 0.7*0.32*850 | 0301 | PA (Pebax) | 19101052401 | 根 | 100
181 | 03010423 | 4F PEBAX管 | 1.33*0.6*850 | 0301 | PA (Pebax) | 20121072702 | 根 | 550
182 | 03010424 | 5F PEBAX管 | 1.68*0.87*850 | 0301 | PA (Pebax) | 20121072703 | 根 | 276
183 | 03010427 | 21F鞘管 | 7.9*0.21*100 | 0301 | PA (Pebax) | 191022232F02 | 根 | 750
184 | 03010428 | 14F扩张管 | 4.5*2.5*650 | 0301 | PA (Pebax) | 20110263601 | 根 | 70
185 | 03010428 | 14F扩张管 | 4.5*2.5*650 | 0301 | PA (Pebax) | 21011082601 | 根 | 111
186 | 03010429 | 14F扩张管 | 4.5*2.5-2.17*700 | 0301 | PA (Pebax) | 19102904902 | 根 | 108
187 | 03010431 | 鞘管 | 2.0*1.0*280 | 0301 | PA (Pebax) | 19103159902 | 根 | 380
188 | 03010435 | 胶囊OCT印刷导管 | 1.65*1.39*650 | 0301 | PA (Pebax) | 19102825901 | 根 | 39
189 | 03010435 | 胶囊OCT印刷导管 | 1.65*1.39*650 | 0301 | PA (Pebax) | 19122330801 | 根 | 100
190 | 03010438 | 2.3焊接管B段 | 2.3*1.15*2-0.3*340 | 0301 | PA (Pebax) | 20010873102 | 根 | 250
191 | 03010439 | 外管A | 4.0*0.22*450 | 0301 | PA (Pebax) | 19111221501 | 根 | 248
192 | 03010440 | 外管B | 4.0*0.22*450 | 0301 | PA (Pebax) | 19111221502 | 根 | 400
193 | 03010442 | 1.8三腔焊接管B段 | 1.8*0.65*2-0.3*340 | 0301 | PA (Pebax) | 20101353802 | 根 | 200
194 | 03010445 | 内衬管 | 2.0*1.4*500 | 0301 | PA (Pebax) | 19120328704 | 根 | 530
195 | 03010448 | 内衬管 | 0.9 | 0301 | PA (Pebax) | 19122069319 | 根 | 2150
196 | 03010448 | 内衬管 | 0.9 | 0301 | PA (Pebax) | 20030304202 | 根 | 2498
197 | 03010448 | 内衬管 | 0.9 | 0301 | PA (Pebax) | 20042810702 | 根 | 35
198 | 03010449 | 内衬管 | 0.6 | 0301 | PA (Pebax) | 19122069318 | 根 | 3950
199 | 03010450 | 内衬管 | 0.5 | 0301 | PA (Pebax) | 20031153505 | 根 | 550
200 | 03010451 | 堵头 | 0.35*500 | 0301 | PA (Pebax) | 19123074603 | 根 | 70
201 | 03010452 | 内管 | 1.0*0.5*1000 | 0301 | PA (Pebax) | 20102661201 | 根 | 87
202 | 03010454 | PA单腔管 | 4.9*4.5*600 | 0301 | PA (Pebax) | 20030403402 | 根 | 343
203 | 03010454 | PA单腔管 | 4.9*4.5*600 | 0301 | PA (Pebax) | 20072018801 | 根 | 150
204 | 03010455 | 套管 | 4.9*4.2*500 | 0301 | PA (Pebax) | 20030402003 | 根 | 44
205 | 03010456 | 内衬管 | 2.4*1.8*500 | 0301 | PA (Pebax) | 20031908003 | 根 | 300
206 | 03010457 | 5.5F疏通治疗导管第二层 | 1.7*1.1*950 | 0301 | PA (Pebax) | 20032778603 | 根 | 488
207 | 03010458 | 三通吸引管 | 7.0*5.0*140 | 0301 | PA (Pebax) | 20031803801 | 根 | 123
208 | 03010460 | 鞘管 | 2.9*2.15*160 | 0301 | PA (Pebax) | 20040715101 | 根 | 756
209 | 03010461 | 鞘管 | 2.0*1.05*70 | 0301 | PA (Pebax) | 20040815102 | 根 | 2715
210 | 03010462 | 三通吸引管 | 16*7.6*140 | 0301 | PA (Pebax) | 20040203701 | 根 | 365
211 | 03010465 | PA12管1 | 4.6*0.2*850 | 0301 | PA (Pebax) | 20042809301 | 根 | 26
212 | 03010466 | PA12管2 | 4.6*0.15*100 | 0301 | PA (Pebax) | 20042809302 | 根 | 150
213 | 03010467 | 外部滑动挤出管 | 6.0*5.16*0.42*270 | 0301 | PA (Pebax) | 20042809303 | 根 | 430
214 | 03010468 | 导引导管 | 2.1*0.95*0.5*1200 | 0301 | PA (Pebax) | 20042810701 | 根 | 353
215 | 03010469 | 单腔管 | 1.65*1.25*500 | 0301 | PA (Pebax) | 20051111007 | 根 | 45
216 | 03010470 | 护套管 | 2.4*1.7*500 | 0301 | PA (Pebax) | 20051111005 | 根 | 67
217 | 03010471 | 护套管 | 2.67*1.7*500 | 0301 | PA (Pebax) | 20051111006 | 根 | 64
218 | 03010472 | 主管体 | 1.65*0.75*2-0.3*1500 | 0301 | PA (Pebax) | 20051311001 | 根 | 165
219 | 03010475 | 外管 | 1.4*0.13*750 | 0301 | PA (Pebax) | 200528263F01 | 根 | 500
220 | 03010475 | 外管 | 1.4*0.13*750 | 0301 | PA (Pebax) | 200701263f01 | 根 | 312
221 | 03010476 | 外管 | 1.4*0.28*750 | 0301 | PA (Pebax) | 200528263F02 | 根 | 500
222 | 03010477 | 球囊管 | 1.0*0.48*0.15*330 | 0301 | PA (Pebax) | 20062831601 | 根 | 600
223 | 03010482 | 鞘管 | 4.1*3.44*450 | 0301 | PA (Pebax) | 20081521901 | 根 | 75
224 | 03010487 | 编织管第二层 | 1.67*1.15*3000【0203006-浅蓝色】 | 0301 | PA (Pebax) | 20102925704 | 根 | 111
225 | 03010489 | 单腔管 | 2.8*2.3*650【0203006-本色】 | 0301 | PA (Pebax) | 20092526104 | 根 | 120
226 | 03010491 | 单腔管 | 4.5*0.14*600 | 0301 | PA (Pebax) | 20090723404 | 根 | 1000
227 | 03010492 | 单腔管 | 4.98*4.5*600 | 0301 | PA (Pebax) | 20090823403 | 根 | 300
228 | 03010494 | 外管 | 3.2*0.1*1300 | 0301 | PA (Pebax) | 20091222206 | 根 | 96
229 | 03010495 | 外管 | 2.55*0.135*1300 | 0301 | PA (Pebax) | 20091122203 | 根 | 74
230 | 03010496 | 外管 | 2.55*0.16*500 | 0301 | PA (Pebax) | 20091122201 | 根 | 89
231 | 03010498 | 外管 | 3.31*0.105*500 | 0301 | PA (Pebax) | 20091222205 | 根 | 50
232 | 03010499 | 外管 | 2.61*0.105*500 | 0301 | PA (Pebax) | 20091222202 | 根 | 135
233 | 03010501 | PA管 | 1.6*1.3*170 | 0301 | PA (Pebax) | 20091249002 | 根 | 286
234 | 03010504 | 单腔管 | 1.5*0.13*1050 | 0301 | PA (Pebax) | 20092125705 | 根 | 120
235 | 03010505 | 外管 | 5.1*0.21*500 | 0301 | PA (Pebax) | 20092348804 | 根 | 80
236 | 03010506 | 外管 | 3.7*0.225*500 | 0301 | PA (Pebax) | 20092348802 | 根 | 705
237 | 03010507 | 外管 | 2.7*0.11*700 | 0301 | PA (Pebax) | 20092526101 | 根 | 430
238 | 03010507 | 外管 | 2.7*0.11*700 | 0301 | PA (Pebax) | 20092526102 | 根 | 400
239 | 03010513 | PEBAX薄壁管 | 3.0*2.8*41.75 | 0301 | PA (Pebax) | 20101626101 | 根 | 385
240 | 03010514 | 外管 | 5.1*0.235*530 | 0301 | PA (Pebax) | 20102048804 | 根 | 484
241 | 03010515 | 外管 | 3.2*0.6*500 | 0301 | PA (Pebax) | 20102422206 | 根 | 440
242 | 03010516 | 单腔管 | 1.83*1.27*100 | 0301 | PA (Pebax) | 20102426804 | 根 | 700
243 | 03010517 | 内衬管 | 5.4*4.2*280 | 0301 | PA (Pebax) | 21022508503 | 根 | 200
244 | 03010521 | 编织管待抽芯 | 1.98*1.27*1200 | 0301 | PA (Pebax) | 20110926803 | 根 | 789
245 | 03010522 | 外管 | 1.45*0.8*820 | 0301 | PA (Pebax) | 20110431601 | 根 | 50
246 | 03010529 | 细段 | 1.0*0.5*20 | 0301 | PA (Pebax) | 20110432602 | 根 | 20
247 | 03010532 | 单腔管 | 8.8*0.19*200 | 0301 | PA (Pebax) | 20102629201 | 根 | 412
248 | 03010533 | 变径管 | 2.0*0.9*1750 | 0301 | PA (Pebax) | 20111932601 | 根 | 39
249 | 03010534 | 外管 | 3.88*0.3*500 | 0301 | PA (Pebax) | 20111732201 | 根 | 90
250 | 03010535 | 外管 | 4.15*0.245*450 | 0301 | PA (Pebax) | 20111732202 | 根 | 87
251 | 03010536 | 外管 | 4.15*0.245*550 | 0301 | PA (Pebax) | 20111732203 | 根 | 190
252 | 03010537 | 外管 | 4.23*0.3*500 | 0301 | PA (Pebax) | 20111732204 | 根 | 100
253 | 03010538 | 外管 | 4.45*0.25*450 | 0301 | PA (Pebax) | 20111732205 | 根 | 83
254 | 03010538 | 外管 | 4.45*0.25*450 | 0301 | PA (Pebax) | 21020302101 | 根 | 2000
255 | 03010539 | 外管 | 4.45*0.25*550 | 0301 | PA (Pebax) | 21020302102 | 根 | 2100
256 | 03010540 | 外管 | 5.1*0.225*430 | 0301 | PA (Pebax) | 20111649801 | 根 | 500
257 | 03010541 | 外管 | 5.1*0.225*530 | 0301 | PA (Pebax) | 20111649802 | 根 | 600
258 | 03010544 | 单腔管 | 4.5*0.2*600 | 0301 | PA (Pebax) | 20111768002 | 根 | 250
259 | 03010545 | 外管 | 4.5*0.21*450 | 0301 | PA (Pebax) | 21030234501 | 根 | 3750
260 | 03010545 | 外管 | 4.5*0.21*450 | 0301 | PA (Pebax) | 21030234502 | 根 | 150
261 | 03010566 | 鞘外管 | 2.8*2.1*145 | 0301 | PA (Pebax) | 20122138302 | 根 | 197
262 | 03010567 | 鞘管尖端管 | 2.0*1.1*100 | 0301 | PA (Pebax) | 20122138303 | 根 | 970
263 | 03010568 | 鞘管尖端管 | 2.1*1.2*100 | 0301 | PA (Pebax) | 20122138304 | 根 | 530
264 | 03010569 | 鞘内管 | 2.1*1.25*140 | 0301 | PA (Pebax) | 20122338301 | 根 | 200
265 | 03010570 | 8F导管 | 2.75*0.99*1000 | 0301 | PA (Pebax) | 20122638701 | 根 | 300
266 | 03010573 | 外管 | 3.75*0.245*530 | 0301 | PA (Pebax) | 21010781206 | 根 | 114
267 | 03010576 | 外管 | 3.75*0.245*430 | 0301 | PA (Pebax) | 21010781205 | 根 | 96
268 | 03010577 | 外管 | 3.7*0.245*430 | 0301 | PA (Pebax) | 21010777703 | 根 | 213
269 | 03010578 | 套管 | 4.85*4.15*500 | 0301 | PA (Pebax) | 21010777705 | 根 | 100
270 | 03010579 | 外管 | 3.7*0.245*530 | 0301 | PA (Pebax) | 21010777704 | 根 | 150
271 | 03010580 | 外管 | 4.15*0.215*500 | 0301 | PA (Pebax) | 21011179701 | 根 | 152
272 | 03010583 | 黑色软管 | 1.33*0.1*100 | 0301 | PA (Pebax) | 21011241403 | 根 | 100
273 | 03010586 | 外管 | 2.0*0.259*150 | 0301 | PA (Pebax) | 21011540802 | 根 | 360
274 | 03010587 | 外管 | 4.55*0.275*500 | 0301 | PA (Pebax) | 21011900101 | 根 | 90
275 | 03010588 | 外管 | 4.8*0.22*450 | 0301 | PA (Pebax) | 21011900102 | 根 | 89
276 | 03010589 | 外管 | 4.8*0.22*550 | 0301 | PA (Pebax) | 21011900103 | 根 | 85
277 | 03010590 | 多腔管 | 1.0*0.5*0.1*100 | 0301 | PA (Pebax) | 21012000401 | 根 | 8
278 | 03010592 | 导套管 | 2.6*2.3*120 | 0301 | PA (Pebax) | 21030283101 | 根 | 100
279 | 03010593 | 外管10F | 3.7*0.245*600 | 0301 | PA (Pebax) | 21030204001 | 根 | 480
280 | 03010594 | 外管12F | 4.45*0.225*600 | 0301 | PA (Pebax) | 21030204002 | 根 | 395
281 | 03020005 | TPU导管8F | 2.7*1.9*1130 | 0302 | TPU | 19041517002 | 根 | 89
282 | 03020006 | TPU导管10F | 3.3*2.2*1130 | 0302 | TPU | 19041517001 | 根 | 217
283 | 03020006 | TPU导管10F | 3.3*2.2*1130 | 0302 | TPU | 20111164901 | 根 | 250
284 | 03020013 | PU管 | 2.55*2.0*235 | 0302 | TPU | 18090957801 | 根 | 2130
285 | 03020014 | 蓝软头 | 1.5*0.7 | 0302 | TPU | 13060305901 | 根 | 30
286 | 03020022 | PU尖端导管 | 0.64*0.2*60 | 0302 | TPU | 21022207901 | 根 | 20000
287 | 03020036 | PU三腔管 | 5.45*4.55*1250 | 0302 | TPU | 17033006902 | 根 | 61
288 | 03020040 | PU四腔管 | 3.13*0.45*1.25*400 | 0302 | TPU | 2014-09-30 | 根 | 32
289 | 03020046 | 导管4 | 2.0*1.4*1800 | 0302 | TPU | 20032105101 | 根 | 2000
290 | 03020046 | 导管4 | 2.0*1.4*1800 | 0302 | TPU | 20032710401 | 根 | 1500
291 | 03020052 | 高压编织管后加工待包裹第二层 |  | 0302 | TPU | 19033012902 | 米 | 280
292 | 03020052 | 高压编织管后加工待包裹第二层 |  | 0302 | TPU | 20041806902 | 米 | 2252
293 | 03020058 | 高压编织管挤出入库待编网 |  | 0302 | TPU | 21022103602 | 米 | 1388
294 | 03020060 | PU成型管 | 3.5*2.65*500 | 0302 | TPU | 2014-09-30 | 根 | 85
295 | 03020063 | 高压编织管挤出入库待抽芯 |  | 0302 | TPU | 19091146103 | 米 | 1041
296 | 03020063 | 高压编织管挤出入库待抽芯 |  | 0302 | TPU | 20051223803 | 米 | 4020
297 | 03020063 | 高压编织管挤出入库待抽芯 |  | 0302 | TPU | 20080539503 | 米 | 4989
298 | 03020063 | 高压编织管挤出入库待抽芯 |  | 0302 | TPU | 21012600203 | 米 | 460
299 | 03020063 | 高压编织管挤出入库待抽芯 |  | 0302 | TPU | 21030506203 | 米 | 500
300 | 03020067 | 造影导管5F挤出入库待编网 | 1.38* | 0302 | TPU | 2014-09-30 | 米 | 175
301 | 03020078 | 7F三腔管 | 2.5*1.07*0.77*241 | 0302 | TPU | 2014-09-30 | 根 | 1003
302 | 03020081 | 双腔管 | 3.0*0.94*0.6*660 | 0302 | TPU | 18042517501 | 根 | 255
303 | 03020082 | PU双排管b | 6.0*4.4-2*1*400 | 0302 | TPU | 15102745402 | 根 | 3331
304 | 03020087 | 脐带管3.0 | 1.1*0.6*430 | 0302 | TPU | 20072436801 | 根 | 770
305 | 03020087 | 脐带管3.0 | 1.1*0.6*430 | 0302 | TPU | 20073036801 | 根 | 246
306 | 03020088 | 脐带管4.0 | 1.4*0.8*430 | 0302 | TPU | 20073036802 | 根 | 73
307 | 03020096 | 6F双J导管 | 2.0*1.2*450 | 0302 | TPU | 19111627702 | 根 | 31
308 | 03020096 | 6F双J导管 | 2.0*1.2*450 | 0302 | TPU | 20031204201 | 根 | 450
309 | 03020104 | PU肠营养管 | 4.4*3.45*1020 | 0302 | TPU | 17091244801 | 根 | 212
310 | 03020112 | 软头管件 | 1.08*0.85*1000 | 0302 | TPU | 2014-09-30 | 根 | 43
311 | 03020120 | 肠营养管延长管 | 2.75*1.75 | 0302 | TPU | 16042515802 | 根 | 260
312 | 03020128 | 尖端软头管 | 9.0*7.2*1000 | 0302 | TPU | 2014-09-30 | 根 | 44
313 | 03020132 | 尖端软头管 | 7.2*4.0*500 | 0302 | TPU | 18091352402 | 根 | 10
314 | 03020133 | PU五腔管 | 10.0*7.2*405 | 0302 | TPU | 18110452401 | 根 | 263
315 | 03020138 | TPU三腔管打大孔内衬管 | 2.4*1.6*800 | 0302 | TPU | 2014-09-30 | 根 | 4150
316 | 03020173 | 5F导管b | 1.63*1.0*415 | 0302 | TPU | 200506061F01 | 根 | 220
317 | 03020177 | 16GCVC | 1.7*1.25*185 | 0302 | TPU | 14120851502 | 根 | 1248
318 | 03020178 | 16GCVC | 1.7*1.25*335 | 0302 | TPU | 14120851601 | 根 | 1405
319 | 03020179 | 18GCVC | 1.4*1.0*335 | 0302 | TPU | 14120851602 | 根 | 221
320 | 03020180 | 18GCVC | 1.4*1.0*185 | 0302 | TPU | 14120851503 | 根 | 1015
321 | 03020181 | 20GCVC | 1.15*0.8*165 | 0302 | TPU | 14120851603 | 根 | 1115
322 | 03020182 | 24GCVC | 0.7*0.45*165 | 0302 | TPU | 14120851604 | 根 | 54
323 | 03020184 | 7FR三腔CVC | 2.3*0.69*2-1.0*335 | 0302 | TPU | 14121051402 | 根 | 37
324 | 03020185 | 4FR双腔CVC | 1.35*0.65*0.31*115 | 0302 | TPU | 14121151302 | 根 | 755
325 | 03020186 | 4.5FR三腔CVC | 1.6*0.43-2*0.61*95 | 0302 | TPU | 14121351301 | 根 | 804
326 | 03020187 | 5.5FR双腔CVC | 1.87*0.9*0.45*115 | 0302 | TPU | 14121051303 | 根 | 556
327 | 03020188 | 7FR双腔CVC | 2.4*1.17*0.58*165 | 0302 | TPU | 14121051304 | 根 | 17
328 | 03020189 | 5.5FR三腔CVC | 1.85*0.49-2*0.7*215 | 0302 | TPU | 14121351404 | 根 | 20
329 | 03020190 | 5.5FR三腔CVC | 1.85*0.49-2*0.7*115 | 0302 | TPU | 14121351403 | 根 | 195
330 | 03020192 | pebax管尖端 | 1.9*1.35*1000 | 0302 | TPU | 16062307401 | 米 | 110
331 | 03020193 | 蓝软头 | 2.4*1.1*1000 | 0302 | TPU | 20120967804 | 根 | 284
332 | 03020194 | 蓝软头 | 2.4*1.3*1000 | 0302 | TPU | 20120967802 | 根 | 205
333 | 03020196 | CVC单腔管 | 1.7*1.05*320 | 0302 | TPU | 18122870801 | 根 | 26
334 | 03020198 | 5F双腔管CVC | 1.7*0.8*1.22*115 | 0302 | TPU | 18083039701 | 根 | 600
335 | 03020201 | 三腔肠营养管 | 5.45*4.55*915 | 0302 | TPU | 16042715801 | 根 | 304
336 | 03020211 | PU喂食管 | 1.38*0.6*475 | 0302 | TPU | 15031407001 | 根 | 1210
337 | 03020212 | PU喂食管 | 1.7*0.9*475 | 0302 | TPU | 15031407002 | 根 | 690
338 | 03020213 | 5F橙色线管 | 1.7*0.9*635 | 0302 | TPU | 15032410502 | 根 | 1222
339 | 03020214 | 5F橙色线管 | 1.7*0.9*435 | 0302 | TPU | 15032410501 | 根 | 741
340 | 03020222 | TPU四腔焊接管Tube2 | 1.75*2-0.55*2-0.3*340 | 0302 | TPU | 15060216502 | 根 | 151
341 | 03020228 | 球囊管C段 | 1.6*2-0.55*2-0.3*335 | 0302 | TPU | 15091504803 | 根 | 1463
342 | 03020229 | 套管E | 2.0*1.6*5 | 0302 | TPU | 20150529 | 根 | 110
343 | 03020237 | 18G CVC蓝软头 | 1.4*0.9*500 | 0302 | TPU | 15061006001 | 根 | 100
344 | 03020238 | 4.5F CVC蓝软头 | 1.6*0.6*500 | 0302 | TPU | 19041819102 | 根 | 160
345 | 03020246 | PICC管 | 1.4*1.0*650 | 0302 | TPU | 15072809201 | 根 | 90
346 | 03020249 | 6F导管 | 2.0*1.2*620 | 0302 | TPU | 20062714901 | 根 | 267
347 | 03020249 | 6F导管 | 2.0*1.2*620 | 0302 | TPU | 20091453201 | 根 | 252
348 | 03020249 | 6F导管 | 2.0*1.2*620 | 0302 | TPU | 21022612002 | 根 | 176
349 | 03020252 | F6导管 | 2.0*1.2*435 | 0302 | TPU | 20032106102 | 根 | 2589
350 | 03020253 | 4.5FR三腔CVC | 1.6*0.61*2-0.43*280 | 0302 | TPU | 20070835903 | 根 | 300
351 | 03020254 | 5.5FR三腔CVC | 1.85*0.7*2-0.49*280 | 0302 | TPU | 20091549101 | 根 | 500
352 | 03020254 | 5.5FR三腔CVC | 1.85*0.7*2-0.49*280 | 0302 | TPU | 20092354101 | 根 | 1940
353 | 03020257 | 8FR 四腔CVC | 2.64*1.0*3-0.75*260 | 0302 | TPU | 20091549103 | 根 | 500
354 | 03020259 | 单腔管 | 2.25*1.7*35 | 0302 | TPU | 20031153501 | 套 | 2300
355 | 03020263 | 5F双腔管延长管 | 2.27*1.44*160mm | 0302 | TPU | 18042619102 | 根 | 4754
356 | 03020271 | 5F双腔管(短) | 1.67*1.2-0.5-420 | 0302 | TPU | 17081037002 | 根 | 2488
357 | 03020272 | 5F双腔管(长) | 1.67*1.2-0.5*1840 | 0302 | TPU | 18042619101 | 根 | 1350
358 | 03020274 | 蓝软头 | 1.6*0.6 | 0302 | TPU | 18090948102 | 米 | 30
359 | 03020276 | 12FR三腔CVC | 4.0*3.5*1.2*260 | 0302 | TPU | 15122841901 | 根 | 62
360 | 03020286 | 7FCVC三腔管 | 2.4*1.05*0.71*265 | 0302 | TPU | 20121067803 | 根 | 7800
361 | 03020290 | 2.0球囊管C段 | 2.0*2-0.3*2-0.7*305 | 0302 | TPU | 16060223703 | 根 | 1106
362 | 03020297 | 延长管 | 2.75*1.75*490 | 0302 | TPU | 18112663704 | 根 | 100
363 | 03020297 | 延长管 | 2.75*1.75*490 | 0302 | TPU | 19012101804 | 根 | 166
364 | 03020297 | 延长管 | 2.75*1.75*490 | 0302 | TPU | 19070163701 | 根 | 211
365 | 03020297 | 延长管 | 2.75*1.75*490 | 0302 | TPU | 19081963704 | 根 | 120
366 | 03020297 | 延长管 | 2.75*1.75*490 | 0302 | TPU | 19090763704 | 根 | 120
367 | 03020297 | 延长管 | 2.75*1.75*490 | 0302 | TPU | 20032008002 | 根 | 595
368 | 03020299 | 5FRCVC单腔管 | 1.7*1.05*300 | 0302 | TPU | 16020303001 | 根 | 2000
369 | 03020300 | TPU打孔管 | 2.8*1.6*400 | 0302 | TPU | 16022705301 | 根 | 40
370 | 03020301 | 蓝软头 | 1.7*1.1*1 | 0302 | TPU | 18122570803 | 根 | 253
371 | 03020304 | 2.0球囊管C段 | 2.0*2-0.3*2-0.7*335 | 0302 | TPU | 16090312403 | 根 | 217
372 | 03020304 | 2.0球囊管C段 | 2.0*2-0.3*2-0.7*335 | 0302 | TPU | 16123023703 | 根 | 835
373 | 03020307 | 一次性使用胃管 | 5.3*4.3*1180 | 0302 | TPU | 20031003802 | 根 | 200
374 | 03020308 | 一次性使用胃管 | 5.3*4.3*1280 | 0302 | TPU | 18061410102 | 根 | 33
375 | 03020308 | 一次性使用胃管 | 5.3*4.3*1280 | 0302 | TPU | 18120463701 | 根 | 180
376 | 03020310 | J型导管 | 2.0*1.2*450 | 0302 | TPU | 20122340601 | 根 | 20
377 | 03020312 | 7FR TPU单腔管 | 2.3*1.35*830 | 0302 | TPU | 16111649101 | 根 | 280
378 | 03020312 | 7FR TPU单腔管 | 2.3*1.35*830 | 0302 | TPU | 20091553001 | 根 | 246
379 | 03020312 | 7FR TPU单腔管 | 2.3*1.35*830 | 0302 | TPU | 21012705101 | 根 | 500
380 | 03020315 | 三腔胃管接头延长管 | 2.8*1.8*118 | 0302 | TPU | 16061206701 | 根 | 1250
381 | 03020317 | 连接管 | 2.75*1.75*118 | 0302 | TPU | 21011802602 | 根 | 742
382 | 03020317 | 连接管 | 2.75*1.75*118 | 0302 | TPU | 21030607702 | 根 | 3800
383 | 03020318 | 12F胃管衬管 | 6.0*4.0*500 | 0302 | TPU | 16072032702 | 根 | 43
384 | 03020320 | 12F胃管后端 | 3.95*2.9*989 | 0302 | TPU | 17022102101 | 根 | 47
385 | 03020326 | 14F鼻胃管 | 4.67*3.39*1140 | 0302 | TPU | 19081741401 | 根 | 680
386 | 03020326 | 14F鼻胃管 | 4.67*3.39*1140 | 0302 | TPU | 20120372801 | 根 | 800
387 | 03020329 | 植入式给药装置管 | 1.1*0.65*880 | 0302 | TPU | 19101123801 | 根 | 100
388 | 03020331 | 3.5TPU三腔焊接管A段 | 3.5*3.1*250 | 0302 | TPU | 16110348701 | 根 | 60
389 | 03020332 | 3.5TPU三腔焊接管B段 | 3.5*2.3*2-0.3*360 | 0302 | TPU | 16110248702 | 根 | 200
390 | 03020333 | 3.5TPU三腔焊接管C段 | 3.5*2.3*2-0.3*300 | 0302 | TPU | 16110248703 | 根 | 1100
391 | 03020347 | 3.9TPU三腔焊接管C段 | 3.9*2.7*2-0.3*300 | 0302 | TPU | 17032811103 | 根 | 259
392 | 03020348 | 8F三腔管 | 2.7*2-1.02*0.75*0.3*0.89*400 | 0302 | TPU | 20101023201 | 根 | 400
393 | 03020350 | 8F胃管 | 2.7*2.0*1130 | 0302 | TPU | 19092748802 | 根 | 150
394 | 03020351 | 2.0球囊管A段 | 2.0*3-0.55*350 | 0302 | TPU | 17042209001 | 根 | 45
395 | 03020351 | 2.0球囊管A段 | 2.0*3-0.55*350 | 0302 | TPU | 17042209401 | 根 | 150
396 | 03020353 | 导管F5 | 1.7*0.9*800 | 0302 | TPU | 18120364901 | 根 | 297
397 | 03020357 | TPU管 | 2.85*2.55*840 | 0302 | TPU | 20121172201 | 根 | 2717
398 | 03020358 | J型导尿管 | 1.3*0.8*350 | 0302 | TPU | 19120667201 | 根 | 149
399 | 03020359 | 4.7F开口支架 | 1.49*0.97*480 | 0302 | TPU | 18051420002 | 根 | 243
400 | 03020360 | J型导管 | 1.57*1.0*460 | 0302 | TPU | 20071818104 | 根 | 230
401 | 03020361 | 引流管 | 6.0*4.0*650 | 0302 | TPU | 1708320501 | 根 | 71
402 | 03020362 | TPU焊接管Tube1 | 3.0*1.8*2-0.28*350 | 0302 | TPU | 18091838403 | 根 | 270
403 | 03020368 | 硬头2 | 6.2*4.3*200 | 0302 | TPU | 17111124603 | 根 | 130
404 | 03020369 | 硬头3 | 6.3*4.3*200 | 0302 | TPU | 17111124603 | 根 | 62
405 | 03020370 | TPU胃管 | 2.8*1.6*630 | 0302 | TPU | 19070934301 | 根 | 225
406 | 03020370 | TPU胃管 | 2.8*1.6*630 | 0302 | TPU | 19121130002 | 根 | 90
407 | 03020370 | TPU胃管 | 2.8*1.6*630 | 0302 | TPU | 19121330001 | 根 | 80
408 | 03020370 | TPU胃管 | 2.8*1.6*630 | 0302 | TPU | 20110263901 | 根 | 300
409 | 03020372 | TPU重力型肠管 | 3.3*2.2*1420 | 0302 | TPU | 19101524901 | 根 | 20
410 | 03020373 | TPU螺旋型肠管 | 3.3*2.2*1500 | 0302 | TPU | 17121421104 | 根 | 23
411 | 03020374 | 胸腔引流管 | 8.0*6.0*1.5-0.6*380 | 0302 | TPU | 18080615901 | 根 | 600
412 | 03020376 | 18FR单腔胃管管路 | 6.0*4.5*1180 | 0302 | TPU | 18011369101 | 根 | 15
413 | 03020377 | 外套管 | 4.35*3.95*880 | 0302 | TPU | 18011700501 | 根 | 447
414 | 03020377 | 外套管 | 4.35*3.95*880 | 0302 | TPU | 21010541902 | 根 | 120
415 | 03020378 | 胃管管路16F | 5.3*4.4*1180 | 0302 | TPU | 18012301402 | 根 | 558
416 | 03020378 | 胃管管路16F | 5.3*4.4*1180 | 0302 | TPU | 19101049702 | 根 | 50
417 | 03020383 | 单腔管 | 3.3*2.3*257 | 0302 | TPU | 18041207402 | 根 | 150
418 | 03020383 | 单腔管 | 3.3*2.3*257 | 0302 | TPU | 18042008102 | 根 | 70
419 | 03020390 | 三腔管路 | 5.3*4.3*1325 | 0302 | TPU | 18101154602 | 根 | 70
420 | 03020395 | PU单排管 | 2.4*1.8*140 | 0302 | TPU | 21011279501 | 根 | 4900
421 | 03020398 | 三腔管路 | 5.3*4.3*1300 | 0302 | TPU | 18092913301 | 根 | 50
422 | 03020399 | PU螺旋管 | 2.3*1.3*450 | 0302 | TPU | 18082117101 | 根 | 85
423 | 03020400 | PU螺旋管 | 2.3*1.3*650 | 0302 | TPU | 18082117102 | 根 | 105
424 | 03020401 | PU螺旋管 | 2.3*1.3*1250 | 0302 | TPU | 18082117103 | 根 | 55
425 | 03020402 | 4.8高压编织管待抽芯 | 4.8 | 0302 | TPU | 18101736003 | 米 | 2700
426 | 03020409 | TPU单腔管 | 3.3*2.5*330 | 0302 | TPU | 18100622401 | 根 | 248
427 | 03020410 | TPU单腔管 | 5.3*4.1*430 | 0302 | TPU | 18100622402 | 根 | 569
428 | 03020411 | TPU延长管 | 3.95*2.7*60 | 0302 | TPU | 18100622505 | 根 | 990
429 | 03020411 | TPU延长管 | 3.95*2.7*60 | 0302 | TPU | 18100622506 | 根 | 895
430 | 03020412 | TPU延长管 | 3.15*1.8*60 | 0302 | TPU | 18100622502 | 根 | 1500
431 | 03020412 | TPU延长管 | 3.15*1.8*60 | 0302 | TPU | 18100622503 | 根 | 1500
432 | 03020417 | J型导管 | 2.33*1.3*450 | 0302 | TPU | 20072439601 | 根 | 206
433 | 03020418 | 7F双腔中心静脉导管 | 2.4*1.2*710 | 0302 | TPU | 18102423401 | 根 | 118
434 | 03020419 | 7F三腔中心静脉导管 | 2.4*1.03*2-0.77*700 | 0302 | TPU | 18102423301 | 根 | 237
435 | 03020420 | 主管体 | 4.0*3.2*220 | 0302 | TPU | 18102516402 | 根 | 478
436 | 03020420 | 主管体 | 4.0*3.2*220 | 0302 | TPU | 18120427703 | 根 | 200
437 | 03020421 | 8.5F三腔中心静脉导管 | 2.67*1.2*2-0.8*380 | 0302 | TPU | 18102523601 | 根 | 180
438 | 03020422 | 蓝软头 | 1.7*1.0*1000 | 0302 | TPU | 18103023403 | 根 | 30
439 | 03020423 | 单腔中心静脉 | 1.7*1.1*400 | 0302 | TPU | 18102923501 | 根 | 268
440 | 03020426 | 16G延长管 | 2.2*1.4*130 | 0302 | TPU | 20051111002 | 根 | 180
441 | 03020427 | 蓝软头 | 2.67*1.0*1000 | 0302 | TPU | 18102923606 | 根 | 8
442 | 03020434 | TPU延长管 | 5.4*4.2*60 | 0302 | TPU | 18111422505 | 根 | 705
443 | 03020436 | 编织管第二层 | 5.4*4.15*660 | 0302 | TPU |  | 根 | 258
444 | 03020438 | 16F三腔胃管 | 5.3*4.3*1000 | 0302 | TPU | 18120463702 | 根 | 370
445 | 03020438 | 16F三腔胃管 | 5.3*4.3*1000 | 0302 | TPU | 19011901802 | 根 | 154
446 | 03020438 | 16F三腔胃管 | 5.3*4.3*1000 | 0302 | TPU | 19070163701 | 根 | 169
447 | 03020438 | 16F三腔胃管 | 5.3*4.3*1000 | 0302 | TPU | 20042018001 | 根 | 200
448 | 03020438 | 16F三腔胃管 | 5.3*4.3*1000 | 0302 | TPU | 21011802601 | 根 | 320
449 | 03020440 | 三腔胃管 | 5.3*4.3*1450 | 0302 | TPU | 19011729802 | 根 | 297
450 | 03020442 | 20GTPU Tubing Tipped | 1.07*0.79*75 | 0302 | TPU | 19022228301 | 根 | 500
451 | 03020443 | TPU胃管 | 2.3*1.5*630 | 0302 | TPU | 19121169901 | 根 | 20
452 | 03020443 | TPU胃管 | 2.3*1.5*630 | 0302 | TPU | 20060527601 | 根 | 300
453 | 03020445 | 堵头 | 0.43*1000 | 0302 | TPU | 19030811306 | 根 | 140
454 | 03020446 | 5.5FR三腔CVC堵头 | 0.49*1000 | 0302 | TPU | 19030811307 | 根 | 170
455 | 03020448 | 外层管 | 5.6*0.33*700 | 0302 | TPU | 19032603102 | 根 | 496
456 | 03020449 | 5F双腔管 | 1.78*0.69-0.15*390 | 0302 | TPU | 19040213901 | 根 | 45
457 | 03020449 | 5F双腔管 | 1.78*0.69-0.15*390 | 0302 | TPU | 19041013901 | 根 | 618
458 | 03020450 | 7F双腔管 | 2.3*0.69-0.23*390 | 0302 | TPU | 19041513902 | 根 | 778
459 | 03020453 | J型导管12FR | 3.96*2.5*480 | 0302 | TPU | 19041816901 | 根 | 254
460 | 03020454 | J型导管F10 | 3.33*2.0*480 | 0302 | TPU | 19041816902 | 根 | 253
461 | 03020455 | 22F引流外导管 | 7.26*4.46*410 | 0302 | TPU | 19042616301 | 根 | 79
462 | 03020458 | 4F中心静脉导管 | 2.19*1.35-1.35*0.85*638 | 0302 | TPU | 19062514001 | 根 | 400
463 | 03020459 | 双腔管 | 2.0*0.35*0.65*1120 | 0302 | TPU | 19070127801 | 根 | 50
464 | 03020459 | 双腔管 | 2.0*0.35*0.65*1120 | 0302 | TPU | 201012150901 | 根 | 85
465 | 03020460 | 三腔管路 | 5.3*4.3*1390 | 0302 | TPU | 19070114601 | 根 | 45
466 | 03020461 | 三腔管路 | 5.3*4.3*1340 | 0302 | TPU | 19070114602 | 根 | 45
467 | 03020462 | 外套管 | 3.8*3.4*820 | 0302 | TPU | 21010541901 | 根 | 120
468 | 03020463 | 10F全显影管 | 3.33*2.1*1450 | 0302 | TPU | 19071534501 | 根 | 90
469 | 03020464 | 12F全显影管 | 4.0*2.7*1450 | 0302 | TPU | 19071534502 | 根 | 92
470 | 03020467 | 外套管 | 5.2*4.8*820 | 0302 | TPU | 19071714501 | 根 | 30
471 | 03020468 | 高压编织管待抽芯 | 4.8*2.4 | 0302 | TPU | 19081338903 | 米 | 2192
472 | 03020468 | 高压编织管待抽芯 | 4.8*2.4 | 0302 | TPU | 19090738903 | 米 | 2691
473 | 03020470 | 三腔焊接管AC段 | 2.3*1.15*2-0.3*450 | 0302 | TPU | 20010873101 | 根 | 180
474 | 03020473 | 17F扩张导入管 | 5.7*3.46*1220 | 0302 | TPU | 21011334801 | 根 | 287
475 | 03020478 | 6F胃管 | 2.0*1.3*700 | 0302 | TPU | 19092748801 | 根 | 150
476 | 03020479 | 10F胃管 | 3.3*2.2*1000 | 0302 | TPU | 19092748803 | 根 | 150
477 | 03020480 | 14F单腔胃管 | 4.67*3.2*1450 | 0302 | TPU | 19092849701 | 根 | 88
478 | 03020481 | 16F三腔胃管 | 5.3*4.3*2.46*2.27*1.45*1300 | 0302 | TPU | 19101955501 | 根 | 700
479 | 03020485 | 软头 | 2.3*1.4*1000 | 0302 | TPU | 19112043906 | 根 | 41
480 | 03020486 | 单腔胃管12F | 4.0*2.8*1142 | 0302 | TPU | 21020402902 | 根 | 144
481 | 03020487 | 14F单腔胃管 | 4.7*3.2*1142 | 0302 | TPU | 20111162401 | 根 | 78
482 | 03020487 | 14F单腔胃管 | 4.7*3.2*1142 | 0302 | TPU | 20111164902 | 根 | 120
483 | 03020489 | 7F双腔中心静脉导管 | 2.4*1.2*280 | 0302 | TPU | 19112928001 | 根 | 120
484 | 03020489 | 7F双腔中心静脉导管 | 2.4*1.2*280 | 0302 | TPU | 20121567801 | 根 | 2800
485 | 03020490 | 16F引流管 | 5.3*3.3*430 | 0302 | TPU | 19120667801 | 根 | 80
486 | 03020492 | 10F鼻饲管印刷导管 | 3.33*2.23*1430 | 0302 | TPU | 21020502905 | 根 | 290
487 | 03020493 | 12F鼻饲管印刷导管 | 4.0*2.8*1430 | 0302 | TPU | 21020402903 | 根 | 227
488 | 03020494 | 14F鼻饲管印刷导管 | 4.67*3.17*1430 | 0302 | TPU | 20051823902 | 根 | 100
489 | 03020494 | 14F鼻饲管印刷导管 | 4.67*3.17*1430 | 0302 | TPU | 20071438601 | 根 | 200
490 | 03020495 | 蓝软头 | 2.67*1.85*500 | 0302 | TPU | 19121469320 | 根 | 83
491 | 03020496 | 蓝软头 | 1.7*1.05*500 | 0302 | TPU | 19121469314 | 根 | 94
492 | 03020497 | 蓝软头 | 2.67*1.15*500 | 0302 | TPU | 19121469313 | 根 | 20
493 | 03020499 | 蓝软头 | 2.4*1.0*500 | 0302 | TPU | 19121469312 | 根 | 70
494 | 03020500 | 蓝软头 | 1.35*0.55*500 | 0302 | TPU | 19121469311 | 根 | 40
495 | 03020501 | 蓝软头 | 1.35*0.75*500 | 0302 | TPU | 19121469310 | 根 | 69
496 | 03020503 | 8F双腔CVC | 2.67*1.34*0.6*280 | 0302 | TPU | 19121769304 | 根 | 500
497 | 03020504 | 4F单腔CVC | 1.35*0.75*240 | 0302 | TPU | 19121869301 | 根 | 315
498 | 03020505 | 8F三腔CVC | 2.67*1.2*2-0.8*280 | 0302 | TPU | 19121769307 | 根 | 140
499 | 03020506 | 4F双腔CVC | 1.35*0.65*0.3*180 | 0302 | TPU | 19121769303 | 根 | 100
500 | 03020507 | 7F三腔CVC | 2.4*1.03*2-0.77*240 | 0302 | TPU | 19121769305 | 根 | 47
501 | 03020507 | 7F三腔CVC | 2.4*1.03*2-0.77*240 | 0302 | TPU | 19121869306 | 根 | 276
502 | 03020508 | 4F腰大池导管 | 1.5*0.85*1060 | 0302 | TPU | 20120171401 | 根 | 77
503 | 03020509 | 5F腰大池引流管 | 1.7*1.1*420 | 0302 | TPU | 20041769301 | 根 | 400
504 | 03020509 | 5F腰大池引流管 | 1.7*1.1*420 | 0302 | TPU | 20120171403 | 根 | 400
505 | 03020511 | 脐带管4F双腔 | 1.4*2-0.4*450 | 0302 | TPU | 20072336804 | 根 | 794
506 | 03020512 | TPU管 | 0.75*0.45*650 | 0302 | TPU | 19123074601 | 根 | 2470
507 | 03020514 | 单腔管 | 0.4*0.3*300 | 0302 | TPU | 20031253504 | 根 | 250
508 | 03020516 | OHA Tip malleable 2 | 4.63*2.97*0.75*48金属棒长约38mm | 0302 | TPU | 20041105802 | 根 | 230
509 | 03020517 | 鞘管组件 - 排空管 | 3.05*2.2*165 | 0302 | TPU | 20111027503 | 套 | 290
510 | 03020517 | 鞘管组件 - 排空管 | 3.05*2.2*165 | 0302 | TPU | 21030334503 | 套 | 1075
511 | 03020519 | 单腔定型管 | 1.7*1.09*130 | 0302 | TPU | 20110415501 | 根 | 382
512 | 03020520 | 尖端管 | 2.34*1.905*120 | 0302 | TPU | 20092115502 | 根 | 800
513 | 03020521 | 导管F5 | 1.67*1.05*620 | 0302 | TPU | 20040712801 | 根 | 150
514 | 03020522 | 延长管 | 2.75*1.75*520 | 0302 | TPU | 201126637F01 | 根 | 1181
515 | 03020522 | 延长管 | 2.75*1.75*520 | 0302 | TPU | 20120372403 | 根 | 150
516 | 03020524 | 电极导管 | 2.0*1.3*1850 | 0302 | TPU | 210226705F01 | 根 | 2065
517 | 03020526 | J型导管 | 1.13*0.75*250 | 0302 | TPU | 20060914101 | 根 | 200
518 | 03020527 | J型导管 | 1.3*0.8*450 | 0302 | TPU | 20060928901 | 根 | 200
519 | 03020529 | J型导管 | 1.23*0.8*290 | 0302 | TPU | 20071818101 | 根 | 211
520 | 03020530 | J型导管 | 1.23*0.8*390 | 0302 | TPU | 20071818102 | 根 | 214
521 | 03020531 | J型导管 | 1.57*1.0*370 | 0302 | TPU | 20071818103 | 根 | 52
522 | 03020532 | J型导管 | 2.67*1.5*630 | 0302 | TPU | 21022612001 | 根 | 557
523 | 03020533 | J型导管 | 3.96*2.5*630 | 0302 | TPU | 20072419602 | 根 | 150
524 | 03020534 | 胃管管路 | 3.3*2.08*1500 | 0302 | TPU | 20072917501 | 根 | 148
525 | 03020535 | 胃管管路 | 3.3*2.2*1500 | 0302 | TPU | 20072917502 | 根 | 260
526 | 03020537 | 普通型管身 | 6.7*5.3*1240 | 0302 | TPU | 20101719904 | 根 | 266
527 | 03020538 | 普通型管身 | 2.0*1.1*830 | 0302 | TPU | 20080519903 | 根 | 100
528 | 03020540 | 子弹头型管身 | 2.0*1.1*815 | 0302 | TPU | 20082619901 | 根 | 100
529 | 03020549 | 连接管-编织管待抽芯 | 2.37*1.62*1460 | 0302 | TPU | 20100925403 | 根 | 107
530 | 03020552 | 14F印刷导管 | 4.67*3.47*0.6*1140 | 0302 | TPU | 21030209701 | 根 | 1600
531 | 03020557 | pigtil | 1.45*0.5*100 | 0302 | TPU | 20120932909 | 根 | 42
532 | 03020558 | 专用针高压延长管 | 2.25*1.0*250 | 0302 | TPU | 20121976301 | 根 | 177
533 | 03020560 | 双腔管 | 10.89*8.5*1.08*400 | 0302 | TPU | 20123036501 | 根 | 656
534 | 03020561 | 16F胃管 | 5.3*3.85*925 | 0302 | TPU | 21011640401 | 根 | 20
535 | 03020566 | 封口管 | 12.1*11.8*100 | 0302 | TPU | 21030402801 | 根 | 198
536 | 03030004 | 吸药管 | 5.5*4.0*250 | 0303 | PE | 19052310901 | 根 | 9800
537 | 03030006 | PE封头打孔管 | 5.0*3.0*820 | 0303 | PE | 2014-09-30 | 根 | 182
538 | 03030008 | 球囊护套2 | 4.2*3.05*50 | 0303 | PE | 16041113702 | 根 | 394
539 | 03030017 | 鞘管内管 | 1.0*0.6*159 | 0303 | PE | 16082411201 | 根 | 289
540 | 03030017 | 鞘管内管 | 1.0*0.6*159 | 0303 | PE | 2014-09-30 | 根 | 171
541 | 03030018 | 16F鞘管 | 6.25*5.65*340 | 0303 | PE | 2014-09-30 | 根 | 355
542 | 03030021 | 8F扩张管 | 2.8*1.5*120 | 0303 | PE | 2014-09-30 | 根 | 336
543 | 03030023 | 12F扩张管PE | 4.0*2.2*170 | 0303 | PE | 2014-09-30 | 根 | 444
544 | 03030026 | 扩张管3 | 4.0*1.1*175 | 0303 | PE | 14111146903 | 根 | 286
545 | 03030026 | 扩张管3 | 4.0*1.1*175 | 0303 | PE | 16052016503 | 根 | 720
546 | 03030026 | 扩张管3 | 4.0*1.1*175 | 0303 | PE | 16052116503 | 根 | 1700
547 | 03030026 | 扩张管3 | 4.0*1.1*175 | 0303 | PE | 2014-09-30 | 根 | 370
548 | 03030028 | PE塑料导向管 | 4.6*3.35*970 | 0303 | PE | 2014-09-30 | 根 | 203
549 | 03030030 | 盘管 | 5.6*4.4*1550 | 0303 | PE | 2014-09-30 | 根 | 469
550 | 03030034 | PE连接管 | 2.0*1.18*635 | 0303 | PE | 2014-09-30 | 根 | 917
551 | 03030037 | 卡扣 | 2-4.35*9.5 | 0303 | PE | 2014-09-30 | 根 | 6970
552 | 03030040 | 鞘心管7F | 2.37*1.5*1030 | 0303 | PE | 2014-09-30 | 根 | 20
553 | 03030043 | 鞘芯管10F | 3.36*2.3*1030 | 0303 | PE | 2014-09-30 | 根 | 38
554 | 03030050 | PE印刷管 | 4.7*4.0*223.5 | 0303 | PE | 18120865401 | 根 | 1005
555 | 03030050 | PE印刷管 | 4.7*4.0*223.5 | 0303 | PE | 19070230801 | 根 | 7360
556 | 03030053 | 13.5F扩张管 | 4.45*2.95*183 | 0303 | PE | 2014-09-30 | 根 | 1294
557 | 03030056 | PE盘管 | 3.9*3.0*400 | 0303 | PE | 20082045601 | 根 | 238
558 | 03030063 | 卡扣 | 14.6*7.55*9 | 0303 | PE | 15021200901 | 根 | 95
559 | 03030067 | 外喷管 | 4.8*3.8*360 | 0303 | PE | 20112067301 | 根 | 700
560 | 03030068 | 5F双腔管（短）套管 | 5.0*4.3*350 | 0303 | PE | 17102348201 | 根 | 255
561 | 03030071 | 移植管C | 3.95*2.65*20 | 0303 | PE | 15093041203 | 根 | 900
562 | 03030075 | 鞘管 | 3.2*2.6*133 | 0303 | PE | 151015430Y04 | 根 | 1665
563 | 03030076 | 10F扩张管 | 3.78*2.54*920 | 0303 | PE | 19122071102 | 根 | 25
564 | 03030083 | 一次性使用输卵管-护套 | 10.5*9.0*580 | 0303 | PE | 2016022306005 | 根 | 990
565 | 03030084 | 一次性使用输卵管-导管外管 | 2.0*1.2*450 | 0303 | PE | 16022206002 | 根 | 1695
566 | 03030085 | 塑料夹 | 14.0*6.5*10 | 0303 | PE | 16032406103 | 根 | 1490
567 | 03030086 | PE内衬管 | 5.9*3.3*300 | 0303 | PE | 2018081107 | 根 | 852
568 | 03030090 | 12F扩张管 | 4.45*3.12*920 | 0303 | PE | 16042717101 | 根 | 154
569 | 03030090 | 12F扩张管 | 4.45*3.12*920 | 0303 | PE | 19031203201 | 根 | 80
570 | 03030091 | HDPE管 | 11.0*9.0*1100 | 0303 | PE | 16060724001 | 根 | 29
571 | 03030094 | 3卡卡扣 | 21.5*60*10 | 0303 | PE | 16071532103 | 个 | 1235
572 | 03030095 | 2卡卡扣 | 14*6.0*10 | 0303 | PE | 16071532104 | 个 | 4590
573 | 03030103 | TPE球囊管 | 6.1*5.5*50 | 0303 | PE | 16091241201 | 根 | 2580
574 | 03030104 | LDPE管 | 5.9*4.1*430 | 0303 | PE | 16083039301 | 根 | 199
575 | 03030104 | LDPE管 | 5.9*4.1*430 | 0303 | PE | 18060928201 | 根 | 235
576 | 03030108 | 内衬管 | 0.6*500 | 0303 | PE | 19041519108 | 根 | 1200
577 | 03030109 | PE扩张管26Fr | 8.5*2.8*360 | 0303 | PE | 17051218302 | 根 | 239
578 | 03030110 | PE扩张管24Fr | 7.9*2.8*360 | 0303 | PE | 17051218301 | 根 | 197
579 | 03030111 | PE扩张管28Fr | 9.2*2.8*360 | 0303 | PE | 17051218303 | 根 | 147
580 | 03030113 | HDPE鞘管 | 4.6*4.1*200 | 0303 | PE | 17060523301 | 根 | 1040
581 | 03030114 | 剥皮鞘14F | 5.4*4.8*300 | 0303 | PE | 17061425207 | 根 | 446
582 | 03030114 | 剥皮鞘14F | 5.4*4.8*300 | 0303 | PE | 17072725201 | 根 | 300
583 | 03030114 | 剥皮鞘14F | 5.4*4.8*300 | 0303 | PE | 19051020703 | 根 | 400
584 | 03030116 | 剥皮鞘18F | 6.8*6.2*300 | 0303 | PE | 19050920704 | 根 | 240
585 | 03030117 | 三棱管 | 6.3*4.5*3.7*235 | 0303 | PE | 18011668305 | 根 | 1700
586 | 03030117 | 三棱管 | 6.3*4.5*3.7*235 | 0303 | PE | 18081507203 | 根 | 1180
587 | 03030118 | 注射管 | 1.3*0.55*150 | 0303 | PE | 18011668301 | 根 | 2390
588 | 03030120 | PE扩张管18F | 5.9*2.8*360 | 0303 | PE | 17110956701 | 根 | 138
589 | 03030122 | PE扩张管22F | 7.2*2.8*360 | 0303 | PE | 17110956703 | 根 | 135
590 | 03030124 | HDPE印刷管 | 1.55*1.1*670 | 0303 | PE | 20091953101 | 根 | 249
591 | 03030128 | 16F鞘管 | 6.1*5.5*220 | 0303 | PE | 18042615506 | 根 | 278
592 | 03030128 | 16F鞘管 | 6.1*5.5*220 | 0303 | PE | 20011702201 | 根 | 127
593 | 03030129 | 扩张管 | 2.05*1.05*1020 | 0303 | PE | 18051122201 | 根 | 24
594 | 03030129 | 扩张管 | 2.05*1.05*1020 | 0303 | PE | 19040216201 | 根 | 355
595 | 03030133 | 9F扩张管 | 3.45*2.14*920 | 0303 | PE | 19122071101 | 根 | 25
596 | 03030135 | HC护套管 | 7.8*5.8*240 | 0303 | PE | 18122830301 | 根 | 377
597 | 03030136 | 导引导管 | 4.7*3.2*220 | 0303 | PE | 20061630302 | 根 | 400
598 | 03030138 | 扩张管12F | 4.0*1.3*880 | 0303 | PE | 19012901601 | 根 | 94
599 | 03030145 | 22F扩张管 | 7.3*4.5*225 | 0303 | PE | 19080941202 | 根 | 68
600 | 03030147 | 22F鞘管 | 8.24*7.5*200 | 0303 | PE | 19081041204 | 根 | 213
601 | 03030148 | 10F鞘管 | 4.1*3.5*200 | 0303 | PE | 19080941203 | 根 | 331
602 | 03030149 | 扩张管 | 3.37*2.29*750 | 0303 | PE | 19100853201 | 根 | 198
603 | 03030150 | 无菌喷洒式给药器TQ-4（导管） | 2.8*1.4*2000 | 0303 | PE | 19100952901 | 根 | 100
604 | 03030151 | 12F扩张管 | 4.04*0.52*1150 | 0303 | PE | 19092350301 | 根 | 84
605 | 03030153 | 扩张管 | 8.0*2.5*320 | 0303 | PE | 19110423203 | 根 | 221
606 | 03030155 | 12F扩张管 | 3.85*1.3*900 | 0303 | PE | 20010630501 | 根 | 19
607 | 03030159 | 扩张管10F | 3.35*1.95*1240 | 0303 | PE | 20032806201 | 根 | 54
608 | 03030160 | 10F扩张管 | 3.39*1.04*570 | 0303 | PE | 21031335101 | 根 | 255
609 | 03030161 | Dilator 10FR | 3.3*1.5*346 | 0303 | PE | 20052112002 | 根 | 93
610 | 03030162 | Dilator 8Fr | 2.8*1.5*180 | 0303 | PE | 20052112001 | 根 | 1180
611 | 03030163 | PEEK管 | 3.15*2.65*106 | 0303 | PE | 20081128101 | 根 | 4911
612 | 03030164 | 鞘管 | 6.0*5.4*270 | 0303 | PE | 20070331204 | 根 | 100
613 | 03030166 | 剥皮鞘 | 8.15*7.5*270 | 0303 | PE | 20070431206 | 根 | 100
614 | 03030167 | 扩张条 | 2.0*1.1*1000 | 0303 | PE | 20071717801 | 根 | 48
615 | 03030168 | 扩张条 | 2.0*1.1*1250 | 0303 | PE | 20071717802 | 根 | 178
616 | 03030169 | 扩张条 | 2.7*1.5*1000 | 0303 | PE | 20071717803 | 根 | 18
617 | 03030169 | 扩张条 | 2.7*1.5*1000 | 0303 | PE | 20071717901 | 根 | 65
618 | 03030170 | 扩张条 | 2.7*1.5*1250 | 0303 | PE | 20071717804 | 根 | 17
619 | 03030170 | 扩张条 | 2.7*1.5*1250 | 0303 | PE | 20071717904 | 根 | 18
620 | 03030171 | 扩张条 | 3.32*1.92*1000 | 0303 | PE | 20071717805 | 根 | 18
621 | 03030171 | 扩张条 | 3.32*1.92*1000 | 0303 | PE | 20071717903 | 根 | 108
622 | 03030172 | 扩张条 | 3.32*1.92*1250 | 0303 | PE | 20071717806 | 根 | 53
623 | 03030172 | 扩张条 | 3.32*1.92*1250 | 0303 | PE | 20071717906 | 根 | 17
624 | 03030175 | 扩张器 | 2.8*1.4*0.7*1230 | 0303 | PE | 20071818501 | 根 | 107
625 | 03030176 | HDPE管 | 4.0*3.0*230 | 0303 | PE | 20071739401 | 根 | 820
626 | 03030177 | 扩张管 | 7.15*4.15*1250 | 0303 | PE | 20072919301 | 根 | 674
627 | 03030177 | 扩张管 | 7.15*4.15*1250 | 0303 | PE | 21010478701 | 根 | 360
628 | 03030179 | 护套管 | 5.5*4.8*450 | 0303 | PE | 20090847501 | 根 | 400
629 | 03030179 | 护套管 | 5.5*4.8*450 | 0303 | PE | 20092453803 | 根 | 300
630 | 03030180 | 外管 | 3.48*0.31*500 | 0303 | PE | 20092348801 | 根 | 72
631 | 03030182 | 扩张管 | 4.6*2.65*435 | 0303 | PE | 21020849803 | 根 | 350
632 | 03030183 | 扩张管 | 4.6*2.65*535 | 0303 | PE | 21020849804 | 根 | 410
633 | 03030184 | 扩张管 | 3.15*1.15*435 | 0303 | PE | 20090748805 | 根 | 200
634 | 03030185 | 扩张管 | 3.15*1.15*535 | 0303 | PE | 20110263702 | 根 | 259
635 | 03030186 | 扩张管 | 4.65*3.6*850 | 0303 | PE | 20090926001 | 根 | 119
636 | 03030187 | 扩张管 | 5.1*1.6*1250 | 0303 | PE | 20091026201 | 根 | 48
637 | 03030187 | 扩张管 | 5.1*1.6*1250 | 0303 | PE | 21030907601 | 根 | 135
638 | 03030188 | 扩张管 | 3.95*2.45*1240 | 0303 | PE | 21030606701 | 根 | 100
639 | 03030188 | 扩张管 | 3.95*2.45*1240 | 0303 | PE | 21030708101 | 根 | 94
640 | 03030192 | 扩张管 | 4.6*2.4*440 | 0303 | PE | 20091849804 | 根 | 145
641 | 03030193 | 扩张管 | 2.12*1.05*1100 | 0303 | PE | 20091821006 | 根 | 100
642 | 03030195 | 护套管 | 5.0*3.85*305 | 0303 | PE | 20092221007 | 根 | 70
643 | 03030196 | 护套管 | 3.85*2.4*1100 | 0303 | PE | 20092221008 | 根 | 70
644 | 03030199 | 扩张器 | 2.13*1.1*1170 | 0303 | PE | 20102330301 | 根 | 20
645 | 03030200 | 扩张管 | 1.98*1.0*1150 | 0303 | PE | 20102731201 | 根 | 30
646 | 03030201 | 球囊护套管 | 4.2*2.9*600 | 0303 | PE | 20110231901 | 根 | 52
647 | 03030202 | 扩张管 | 4.6*2.65*635 | 0303 | PE | 20110263701 | 根 | 156
648 | 03030204 | 12F扩张管 | 3.95*1.04*240 | 0303 | PE | 21031335201 | 根 | 300
649 | 03030209 | 扩张管 | 3.92*1.92*535 | 0303 | PE | 20111032210 | 根 | 70
650 | 03030212 | 长鞘 | 2.74*1.25*380 | 0303 | PE | 20111934401 | 根 | 370
651 | 03030214 | 导丝护套 | 3.0*1.9*1440 | 0303 | PE | 20112335401 | 根 | 370
652 | 03030215 | 一次性胃管 | 2.3*1.5*1930 | 0303 | PE | 20121873601 | 根 | 500
653 | 03030218 | 装配导管 | 4.8*3.8*340 | 0303 | PE | 21010581001 | 根 | 205
654 | 03030219 | 扩张管 | 2.75*1.25*0.75*1120 | 0303 | PE | 21011041701 | 根 | 20
655 | 03030220 | 可撕裂鞘 | 6.1*5.7*200 | 0303 | PE | 21011181301 | 根 | 170
656 | 03030221 | 扩张管 | 3.4*1.9*0.75*1120 | 0303 | PE | 21011041702 | 根 | 20
657 | 03030225 | 扩张条 | 4.1*2.7*0.7*1220 | 0303 | PE | 21013001801 | 根 | 90
658 | 03030227 | 18F扩张管 | 6.0*1.7*520 | 0303 | PE | 21030304602 | 根 | 92
659 | 03030228 | 14F扩张管 | 4.6*1.3*520 | 0303 | PE | 21030304601 | 根 | 50
660 | 03030229 | 10F扩张管 | 3.3*2.0*920 | 0303 | PE | 21031504901 | 根 | 360
661 | 03030230 | 输尿管造影导管 | 1.83*0.95*730 | 0303 | PE | 21031505902 | 根 | 240
662 | 03040002 | 封头管 | 4.5*3.45*100 | 0304 |  | 19072437701 | 根 | 315
663 | 03040004 | PVC护套 | 5.8*3.5*50 | 0304 | PVC | 16061525401 | 根 | 10000
664 | 03040006 | 9F双腔管 | 3.0*1.0*1.0*400 | 0304 | PVC | 19091849801 | 根 | 200
665 | 03040006 | 9F双腔管 | 3.0*1.0*1.0*400 | 0304 | PVC | 21020702501 | 根 | 2335
666 | 03040009 | 14F胃管 | 4.7*3.2*1340 | 0304 | PVC | 17030406101 | 根 | 533
667 | 03040009 | 14F胃管 | 4.7*3.2*1340 | 0304 | PVC | 17041415402 | 根 | 520
668 | 03040011 | 球囊护套 | 4.7*3.4*40 | 0304 | PVC | 20121071301 | 个 | 9000
669 | 03040041 | PVC多腔管 | 4.06*3.1*1.74*0.61*1050 | 0304 | PVC | 2014-09-30 | 根 | 236
670 | 03040046 | PVC内衬管 | 3.8*3.2*500 | 0304 | PVC | 2014-09-30 | 根 | 586
671 | 03040047 | PVC管 | 4.8*3.8*360 | 0304 | PVC | 15082734601 | 根 | 925
672 | 03040059 | PVC渐变管 | 6.1*3.8*200 | 0304 | PVC | 2014-09-30 | 根 | 275
673 | 03040062 | PVC双腔管 | 6.0*1.52*210 | 0304 | PVC | 19120356101 | 根 | 124
674 | 03040072 | PVC高压延长管b | 4.85*2.1*750 | 0304 | PVC | 2014-09-30 | 根 | 23
675 | 03040073 | PVC高压延长管b | 4.85*2.1*500 | 0304 | PVC | 2014-09-30 | 根 | 221
676 | 03040074 | PVC高压延长管b | 4.85*2.1*100 | 0304 | PVC | 2014-09-30 | 根 | 28
677 | 03040075 | PVC高压延长管b | 4.85*2.1*30 | 0304 | PVC | 2014-09-30 | 根 | 204
678 | 03040077 | PVC高压延长管b | 4.85*2.1*1000 | 0304 | PVC | 14041906701 | 根 | 36
679 | 03040078 | PVC高压延长管b | 4.85*2.1*250 | 0304 | PVC | 2014-09-30 | 根 | 14
680 | 03040081 | PVC延长管 | 3.2*1.7*1610 | 0304 | PVC | 2014-09-30 | 根 | 591
681 | 03040082 | 16F变径双腔胃管 | 12.95*5.35*变*200*1270 | 0304 | PVC | 2014-09-30 | 根 | 60
682 | 03040083 | 18F变径双腔胃管 | 13.5*6*变*200*1270 | 0304 | PVC | 2014-09-30 | 根 | 183
683 | 03040092 | 8F双腔管 | 2.55*2-1.2*0.8*400 | 0304 | PVC | 20051523301 | 根 | 1046
684 | 03040095 | PVC管 | 0.8*0.45*570 | 0304 | PVC | 18020706001 | 根 | 920
685 | 03040101 | PVC管 | 4.8*3.8*340 | 0304 | PVC | 2014-09-30 | 根 | 1600
686 | 03040105 | 四排管 | 5*3*2000 | 0304 | PVC | 20080742101 | 根 | 120
687 | 03040107 | 光纤导管 | 3.0*2.0*245 | 0304 | PVC | 20062833701 | 根 | 650
688 | 03040111 | 滴定管三件套C | 4.0*2.4*3100 | 0304 | PVC | 19030706801 | 根 | 580
689 | 03040112 | 外套管 | 4.8*3.8*410 | 0304 | PVC | 16072451602 | 根 | 799
690 | 03040115 | 12F三腔管 | 4.6*3.4*380 | 0304 | PVC | 15060420101 | 根 | 319
691 | 03040116 | 14F三腔管 | 5.4*4.0*380 | 0304 | PVC | 16072933502 | 根 | 405
692 | 03040116 | 14F三腔管 | 5.4*4.0*380 | 0304 | PVC | 17101751101 | 根 | 530
693 | 03040127 | 延长管 | 3.2*2.15*116 | 0304 | PVC | 19082745801 | 根 | 495
694 | 03040128 | 腹腔管A段 | 10*6*300 | 0304 | PVC | 15120814001 | 根 | 13
695 | 03040133 | 脐带管20-08776 | 11.6*10.2*70 | 0304 | PVC | 21021903501 | 根 | 725
696 | 03040134 | 脐带管20-02542 | 11.6*10.2*700 | 0304 | PVC | 20121568801 | 根 | 150
697 | 03040136 | 16F鼻胃管 | 5.3*3.85*1240 | 0304 | PVC | 20031704301 | 根 | 200
698 | 03040139 | 出水管延长线 | 3.8*2.6*2950 | 0304 | PVC | 16022304301 | 根 | 135
699 | 03040139 | 出水管延长线 | 3.8*2.6*2950 | 0304 | PVC | 16113052701 | 根 | 137
700 | 03040141 | 腹腔管B段 | 5.9*4.05*200 | 0304 | PVC | 16030204002 | 根 | 39
701 | 03040142 | 蠕动泵管C段 | 3.8*2.6*1515 | 0304 | PVC | 21031014503 | 根 | 3200
702 | 03040143 | 6F双腔管 | 2.0*2-0.6*0.9*405 | 0304 | PVC | 20063033901 | 根 | 490
703 | 03040151 | 连接管 | 4.2*2.6*161 | 0304 | PVC | 16063029403 | 根 | 467
704 | 03040151 | 连接管 | 4.2*2.6*161 | 0304 | PVC | 16090112701 | 根 | 185
705 | 03040152 | 连接管 | 4.2*2.6*1293 | 0304 | PVC | 16063029404 | 根 | 252
706 | 03040152 | 连接管 | 4.2*2.6*1293 | 0304 | PVC | 160901112702 | 根 | 80
707 | 03040154 | 扩张管外管护套管 | 5.8*4.2*42.9 | 0304 | PVC | 16061424802 | 根 | 600
708 | 03040155 | 蠕动泵管B段 | 4.8*1.6*500 | 0304 | PVC | 18033011802 | 根 | 579
709 | 03040156 | 14FR吸痰管（新） | 4.67*3.0*0.7*630 | 0304 | PVC | 18102243102 | 根 | 2677
710 | 03040156 | 14FR吸痰管（新） | 4.67*3.0*0.7*630 | 0304 | PVC | 200709431F01 | 根 | 2705
711 | 03040157 | 九腔管 | 4.7*1.8*8-0.8*900 | 0304 | PVC | 19071334001 | 根 | 157
712 | 03040157 | 九腔管 | 4.7*1.8*8-0.8*900 | 0304 | PVC | 20050621401 | 根 | 160
713 | 03040158 | 10F吸痰管（新） | 3.35*2.0*0.7*630 | 0304 | PVC | 18081543101 | 根 | 200
714 | 03040158 | 10F吸痰管（新） | 3.35*2.0*0.7*630 | 0304 | PVC | 19042805603 | 根 | 547
715 | 03040159 | 12F吸痰管（新） | 4.0*2.5*0.7*630 | 0304 | PVC | 18073038901 | 根 | 995
716 | 03040161 | 临时延长线 | 3.8*2.6*1020 | 0304 | PVC | 16113052501 | 根 | 185
717 | 03040162 | 蠕动泵管A段 | 3.8*2.6*1960 | 0304 | PVC | 21031014501 | 根 | 3400
718 | 03040165 | 封头打孔管 | 6.0*4.0*470 | 0304 | PVC | 16121720501 | 根 | 161
719 | 03040165 | 封头打孔管 | 6.0*4.0*470 | 0304 | PVC | 16121720502 | 根 | 15
720 | 03040167 | 气囊引流管 | 12*9.0*1.0*303 | 0304 | PVC | 19110554801 | 根 | 200
721 | 03040169 | 压力连接管 | 3.1*1.4*1250 | 0304 | PVC | 18041405301 | 根 | 7299
722 | 03040169 | 压力连接管 | 3.1*1.4*1250 | 0304 | PVC | 19091605501 | 根 | 3270
723 | 03040170 | 注射引流管 | 4.0*2.4*3300 | 0304 | PVC | 20122673801 | 根 | 680
724 | 03040171 | Part A Tube | 3.2*1.65*150 | 0304 | PVC | 19121972201 | 根 | 300
725 | 03040173 | 打孔管 | 4.5*2.8*1215 | 0304 | PVC | 19072235401 | 根 | 295
726 | 03040174 | 压力延长管 | 3.07*1.4*200 | 0304 | PVC | 21012005102 | 根 | 2700
727 | 03040175 | 压力延长管 | 3.07*1.4*278 | 0304 | PVC | 20010905502 | 根 | 15445
728 | 03040176 | 压力监测管 | 3.1*1.4*218 | 0304 | PVC | 18032105402 | 根 | 10718
729 | 03040176 | 压力监测管 | 3.1*1.4*218 | 0304 | PVC | 19090605502 | 根 | 4000
730 | 03040176 | 压力监测管 | 3.1*1.4*218 | 0304 | PVC | 19091705502 | 根 | 13380
731 | 03040177 | 12F吸痰管 | 4.0*2.5*0.7*390 | 0304 | PVC | 18093043103 | 根 | 800
732 | 03040178 | 14F吸痰管 | 4.67*3.0*0.7*390 | 0304 | PVC | 18102343104 | 根 | 2539
733 | 03040180 | PVC单排管 | 3.5*2.5*200 | 0304 | PVC | 21030210901 | 根 | 7300
734 | 03040181 | 连接管1 | 6.2*5.2*150 | 0304 | PVC | 18012000702 | 根 | 198
735 | 03040182 | 连接管2 | 1.2*0.7*150 | 0304 | PVC | 18011900703 | 根 | 495
736 | 03040182 | 连接管2 | 1.2*0.7*150 | 0304 | PVC | 18011900704 | 根 | 500
737 | 03040183 | 连接管4 | 2.1*1.1*150 | 0304 | PVC | 18011900705 | 根 | 450
738 | 03040185 | 内衬管 | 6.9*5.5*450 | 0304 | PVC | 18012401701 | 根 | 262
739 | 03040186 | PVC五腔管 | 11*6.2*2.1*2-1.2*1.0*150 | 0304 | PVC | 18012000701 | 根 | 222
740 | 03040187 | PVC套管 | 2.15*0.85*10 | 0304 | PVC | 18020706002 | 根 | 1950
741 | 03040188 | 冲洗导管配件-外套管 | 13.9*10.0*7.0*360 | 0304 | PVC | 18051522401 | 根 | 330
742 | 03040188 | 冲洗导管配件-外套管 | 13.9*10.0*7.0*360 | 0304 | PVC | 18121222401 | 根 | 114
743 | 03040188 | 冲洗导管配件-外套管 | 13.9*10.0*7.0*360 | 0304 | PVC | 18121222405 | 根 | 273
744 | 03040188 | 冲洗导管配件-外套管 | 13.9*10.0*7.0*360 | 0304 | PVC | 19051822401 | 根 | 69
745 | 03040189 | 内管 | 4.0*2.4*560 | 0304 | PVC | 18051522402 | 根 | 162
746 | 03040190 | 外侧管1 | 3.0*2.0*380 | 0304 | PVC | 190514224F02 | 根 | 61
747 | 03040191 | 外侧管2 | 3.0*2.0*365 | 0304 | PVC | 190514224F03 | 根 | 63
748 | 03040192 | 引流管 | 10.0*6.5*280 | 0304 | PVC | 18092519801 | 根 | 96
749 | 03040195 | 输卵管通液器主管体 | 5.0*4.1*300 | 0304 | PVC | 18060913101 | 根 | 118
750 | 03040198 | 24F外管 | 8.0*5.2*450 | 0304 | PVC | 19042438001 | 根 | 800
751 | 03040200 | 外管 | 5.3*3.3*580 | 0304 | PVC | 18072437201 | 根 | 281
752 | 03040202 | 内管 | 5.0*3.4*560 | 0304 | PVC | 18121022409 | 根 | 549
753 | 03040206 | 输卵管通液器主管体 | 4.9*3.55*300 | 0304 | PVC | 18080919601 | 根 | 187
754 | 03040207 | 压力监测管 | 3.07*1.4*1250 | 0304 | PVC | 19120205501 | 根 | 3000
755 | 03040207 | 压力监测管 | 3.07*1.4*1250 | 0304 | PVC | 21011105101 | 根 | 4900
756 | 03040208 | 301012主管体 | 10.0*6.5*330 | 0304 | PVC | 18121469301 | 根 | 469
757 | 03040208 | 301012主管体 | 10.0*6.5*330 | 0304 | PVC | 19011072801 | 根 | 7349
758 | 03040209 | PVC延长管 | 3.1*1.4*68 | 0304 | PVC | 18112262303 | 根 | 2100
759 | 03040210 | 插管 | 3.0*2.0*30 | 0304 | PVC | 18120722408 | 根 | 796
760 | 03040211 | 主管体引流管 | 6.8*4.2*350 | 0304 | PVC | 19010800701 | 根 | 38
761 | 03040211 | 主管体引流管 | 6.8*4.2*350 | 0304 | PVC | 19082645101 | 根 | 2200
762 | 03040213 | 导入鞘 | 3.1*2.8*130 | 0304 | PVC | 19012604201 | 根 | 1495
763 | 03040214 | PVC延长管 | 3.1*1.4*1840 | 0304 | PVC | 21030509902 | 根 | 20
764 | 03040218 | 吸痰管 | 5.33*3.4*0.7*390 | 0304 | PVC | 19042805602 | 根 | 250
765 | 03040221 | 单腔管 | 2.3*1.3*1670 | 0304 | PVC | 19052810701 | 根 | 94
766 | 03040222 | 延长管 | 2.7*1.65*800 | 0304 | PVC | 19052726001 | 根 | 573
767 | 03040223 | PVC多腔管 | 15.5*11*1650 | 0304 | PVC | 19062010501 | 根 | 100
768 | 03040224 | 输送导管 | 2.3*1.3*2320 | 0304 | PVC | 21010579102 | 根 | 200
769 | 03040226 | 鞘管辅助器 | 4.0*1.5*520 | 0304 | PVC | 19081743502 | 根 | 185
770 | 03040232 | 无菌喷洒式给药器（导管） | 3.0*2.0*270 | 0304 | PVC | 19100952905 | 根 | 100
771 | 03040233 | 十三腔管 | 4.7*2.2*12-0.7*620 | 0304 | PVC | 19110157701 | 根 | 80
772 | 03040234 | PVC封头印刷管 | 2.0*1.5*670 | 0304 | PVC | 19111161801 | 根 | 800
773 | 03040235 | PVC封头印刷管 | 2.7*2.0*670 | 0304 | PVC | 19111161802 | 根 | 700
774 | 03040236 | Tube BX01 | 4.0*2.0*280 | 0304 | PVC | 20010775902 | 根 | 16
775 | 03040237 | tubex01 | 4.0*2.0*140 | 0304 | PVC | 20010775901 | 根 | 1180
776 | 03040238 | 连接管 | 3.55*1.6*1180 | 0304 | PVC | 20030205201 | 根 | 810
777 | 03040239 | 引流管 | 3.1*1.4*71 | 0304 | PVC | 20032608603 | 根 | 76
778 | 03040242 | 输送导管 | 2.3*1.3*1820 | 0304 | PVC | 20052024001 | 根 | 555
779 | 03040244 | 连接管 | 3.58*1.6*1180 | 0304 | PVC | 20062031901 | 根 | 300
780 | 03040245 | 连通管 | 3.07*1.4*2019 | 0304 | PVC | 20101629801 | 根 | 82
781 | 03040245 | 连通管 | 3.07*1.4*2019 | 0304 | PVC | 20110933001 | 根 | 94
782 | 03040246 | PVC延长管 | 3.1*1.4*979 | 0304 | PVC | 20062734802 | 根 | 110
783 | 03040247 | PVC螺旋管 | 4.0*2.5*1050 | 0304 | PVC | 20070736001 | 根 | 340
784 | 03040248 | 引流袋连接管 | 6.0*4.2*210 | 0304 | PVC | 20112368401 | 根 | 156
785 | 03040250 | 吸引管 | 4.0*2.2*487 | 0304 | PVC | 21020203902 | 根 | 7500
786 | 03040251 | 输液管 | 4.0*2.7*3003 | 0304 | PVC | 21022403901 | 根 | 985
787 | 03040253 | 刀头水路附件 | 4.0*0.8*503 | 0304 | PVC | 21011679901 | 根 | 250
788 | 03040253 | 刀头水路附件 | 4.0*0.8*503 | 0304 | PVC | 21011680001 | 根 | 375
789 | 03040253 | 刀头水路附件 | 4.0*0.8*503 | 0304 | PVC | 21020380101 | 根 | 8611
790 | 03040257 | Catheter Tip | 4.7*3*2.55*0.8*540 | 0304 | PVC | 20122570801 | 根 | 50
791 | 03040258 | 输送导管 | 2.3*1.3*2020 | 0304 | PVC | 21010579101 | 根 | 232
792 | 03040259 | 球囊冲洗导管 | 2.28*1.25*500 | 0304 | PVC | 21012002101 | 根 | 4
793 | 03040260 | 主管体 | 6.67*4.2*230 | 0304 | PVC | 21030108501 | 根 | 300
794 | 03040261 | 延长管 | 3.05*1.5*650 | 0304 | PVC | 21030902402 | 根 | 760
795 | 03040262 | 延长管 | 3.05*1.5*350 | 0304 | PVC | 21030902403 | 根 | 880
796 | 03050004 | 扩张管F14 | 4.6*2.4*265 | 0305 | PVC | 21011482203 | 根 | 400
797 | 03050007 | 扩张管26F | 8.58*2.5*350 | 0305 | PP | 2014-09-30 | 根 | 93
798 | 03050009 | 扩张管F28 | 9.2*2.5*350 | 0305 | PP | 16071508301 | 根 | 38
799 | 03050012 | 28F鞘管 | 10.9*9.3*210 | 0305 | PP | 16071508302 | 根 | 155
800 | 03050013 | 30F鞘管 | 11.6*10*210 | 0305 | PP | 2014-09-30 | 根 | 93
801 | 03050014 | 32F鞘管 | 12.3*10.7*210 | 0305 | PP | 2014-09-30 | 根 | 38
802 | 03050015 | PP尖端管 | 2.65*2.2*178 | 0305 | PP | 19032010701 | 根 | 945
803 | 03050019 | PP成型管-3.2# | 3.2*2.5*280 | 0305 | PP | 2014-09-30 | 根 | 68
804 | 03050020 | 扩张管F10 | 3.3*2.0*250 | 0305 | PP | 19122064201 | 根 | 540
805 | 03050021 | 8FPP扩张管 | 2.8*1.5*240 | 0305 | PP | 20102859601 | 根 | 620
806 | 03050022 | 12FPP扩张管 | 4.0*2.2*240 | 0305 | PP | 20010764202 | 根 | 340
807 | 03050022 | 12FPP扩张管 | 4.0*2.2*240 | 0305 | PP | 21011482202 | 根 | 200
808 | 03050023 | 推送管 | 1.95*1.0*425 | 0305 | PP | 15032700903 | 根 | 57
809 | 03050032 | PP套管 | 9.6*7.8*1220 | 0305 | PP | 20121573701 | 根 | 40
810 | 03050034 | Leaflet | 3.3*178 | 0305 | PP | 2014-09-30 | 根 | 410
811 | 03050035 | 7F双腔引流管 | 7.0*2.65*225 | 0305 | PP | 2014-09-30 | 根 | 14
812 | 03050036 | Leaf let | 3.3*148 | 0305 | PP | 2014-09-30 | 根 | 550
813 | 03050037 | 14F扩张管 | 4.6*1.7*235 | 0305 | PP | 15031302501 | 根 | 200
814 | 03050038 | PP扩张管 | 3.0*1.0*165 | 0305 | PP | 16051916502 | 根 | 1000
815 | 03050039 | PP鞘管 | 4.0*3.2*105 | 0305 | PP | 16051616501 | 根 | 850
816 | 03050042 | PP成型管7.0# | 7.0*5.4*234 | 0305 | PP | 15080632504 | 根 | 242
817 | 03050044 | PP成型管4.3# | 4.3*3.3*277 | 0305 | PP | 15080532502 | 根 | 420
818 | 03050045 | PP扩张管 | 4.4*1.1*233.4 | 0305 | PP | 15090534904 | 根 | 998
819 | 03050050 | 內管（扩口） | 5.05*4.4*136 | 0305 | PP | 16012702402 | 根 | 440
820 | 03050051 | 推管 | 1.95*1.0*410 | 0305 | PP | 20121875702 | 根 | 1210
821 | 03050053 | PP扩张管 | 4.4*1.4*237 | 0305 | PP | 16091039901 | 根 | 250
822 | 03050054 | PP定型管 | 4.8*2.5*250 | 0305 | PP | 16110617701 | 根 | 950
823 | 03050055 | 12Fr扩张管 | 4.0*2.2*127 | 0305 | PP | 16112351201 | 根 | 187
824 | 03050056 | 推管 | 1.55*0.95*420 | 0305 | PP | 16120619502 | 根 | 460
825 | 03050058 | HDPE尖端管 | 6.42*5.46*120 | 0305 | PP | 17032911601 | 根 | 520
826 | 03050059 | 9FPP扩张管 | 3.06*1.2*170 | 0305 | PP | 17041315301 | 根 | 150
827 | 03050061 | PP定型管 | 4.8*2.97 | 0305 | PP | 20102861801 | 根 | 87
828 | 03050062 | 推管 | 1.3*0.8*420 | 0305 | PP | 17080338503 | 根 | 341
829 | 03050063 | PP鞘管 | 5.45*4.85*190 | 0305 | PP | 17081941301 | 根 | 1440
830 | 03050064 | 推管 | 1.5*1.0*690 | 0305 | PP | 20060930702 | 根 | 208
831 | 03050064 | 推管 | 1.5*1.0*690 | 0305 | PP | 20110330002 | 根 | 140
832 | 03050065 | 4F鞘管 | 1.39*1.1*140 | 0305 | PP | 20121675101 | 根 | 60
833 | 03050067 | 扩张管 | 0.97*0.57*170 | 0305 | PP | 20040714102 | 根 | 150
834 | 03050067 | 扩张管 | 0.97*0.57*170 | 0305 | PP | 20121675102 | 根 | 60
835 | 03050068 | 宫腔造影导管主管体 | 3.5*2.5*270 | 0305 | PP | 17121928601 | 根 | 1306
836 | 03050069 | HDPE尖端管 | 6.75*5.46*120 | 0305 | PP | 19102358701 | 根 | 1000
837 | 03050073 | 24F扩张器 | 8.0*2.5*240 | 0305 | PP | 20073018701 | 根 | 73
838 | 03050078 | 12F扩张管 | 4.0*1.2*240 | 0305 | PP | 20080941701 | 根 | 685
839 | 03050079 | 16F扩张管 | 5.33*1.9*240 | 0305 | PP | 19052549305 | 根 | 1328
840 | 03050079 | 16F扩张管 | 5.33*1.9*240 | 0305 | PP | 19062049305 | 根 | 9
841 | 03050081 | 中管 | 1.9*1.4*700 | 0305 | PP | 18052811401 | 根 | 51
842 | 03050082 | 1.65导芯套管 | 1.65*1.0*220 | 0305 | PP | 20053027101 | 根 | 1750
843 | 03050083 | 导引导管 | 4.7*2.8*350 | 0305 | PP | 18072418901 | 根 | 34
844 | 03050083 | 导引导管 | 4.7*2.8*350 | 0305 | PP | 18080719001 | 根 | 259
845 | 03050084 | 护套管 | 6.4*4.3*200 | 0305 | PP | 18101716404 | 根 | 230
846 | 03050086 | 渐变扩张管 | 4.0*1.2*180 | 0305 | PP | 18102116401 | 根 | 360
847 | 03050086 | 渐变扩张管 | 4.0*1.2*180 | 0305 | PP | 18112827201 | 根 | 75
848 | 03050087 | 外套管 | 6.7*3.95*356 | 0305 | PP | 18102923607 | 根 | 280
849 | 03050088 | 外套管 | 6.7*3.95*656 | 0305 | PP | 18102923307 | 根 | 300
850 | 03050091 | 外鞘管 | 4.7*4.0*245 | 0305 | PP | 19070233601 | 根 | 150
851 | 03050092 | 宫腔造影管材 | 4.0*3.1*280 | 0305 | PP | 19081219701 | 根 | 400
852 | 03050092 | 宫腔造影管材 | 4.0*3.1*280 | 0305 | PP | 20030703301 | 根 | 100
853 | 03050093 | 20F扩张管 | 6.6*4.3*250 | 0305 | PP | 20102058902 | 根 | 34
854 | 03050094 | 扩张管 | 6.0*4.0*240 | 0305 | PP | 19092420702 | 根 | 881
855 | 03050094 | 扩张管 | 6.0*4.0*240 | 0305 | PP | 20011482204 | 根 | 200
856 | 03050094 | 扩张管 | 6.0*4.0*240 | 0305 | PP | 20112872301 | 根 | 66
857 | 03050095 | 无菌喷洒式给药器（套管） | 4.7*4.0*255 | 0305 | PP | 19100952904 | 根 | 100
858 | 03050096 | 推管 | 1.3*0.8*720 | 0305 | PP | 20060628902 | 根 | 600
859 | 03050097 | 导引鞘 | 1.8*1.1*870 | 0305 | PP | 19111261201 | 根 | 248
860 | 03050098 | 推管 | 1.5*1.0*430 | 0305 | PP | 20011400802 | 根 | 685
861 | 03050099 | 导丝护套 | 3.0*2.0*1500 | 0305 | PP | 19120629601 | 根 | 50
862 | 03050101 | 18F鞘管 | 6.7*6.1*200 | 0305 | PP | 19120967707 | 根 | 1135
863 | 03050102 | 扩张管2 | 6.7*4.18*120 | 0305 | PP | 191210207F02 | 根 | 818
864 | 03050103 | 扩张管3 | 7.3*4.56*120 | 0305 | PP | 191210207F03 | 根 | 998
865 | 03050104 | 24F尿道扩张管 | 8.1*4.8*420 | 0305 | PP | 19122773809 | 根 | 29
866 | 03050105 | 8F尿道扩张管 | 2.8*1.5*420 | 0305 | PP | 19122773801 | 根 | 61
867 | 03050106 | 22F尿道扩张管 | 7.4*4.5*420 | 0305 | PP | 19122773808 | 根 | 82
868 | 03050107 | 18F尿道扩张管 | 6.0*4.0*420 | 0305 | PP | 19122873806 | 根 | 76
869 | 03050108 | 20F尿道扩张管 | 6.6*4.3*420 | 0305 | PP | 19122873807 | 根 | 110
870 | 03050109 | 14F尿道扩张管 | 4.6*2.4*420 | 0305 | PP | 19123073806 | 根 | 5
871 | 03050111 | 16F尿道扩张器 | 5.3*2.5*420 | 0305 | PP | 19122973805 | 根 | 60
872 | 03050113 | 扩张管8F | 2.7*1.5*988 | 0305 | PP | 20010431501 | 根 | 12
873 | 03050116 | 扩张管8F | 2.7*1.5*1238 | 0305 | PP | 20010431504 | 根 | 120
874 | 03050117 | 扩张管9F | 2.92*1.95*1238 | 0305 | PP | 20010431505 | 根 | 80
875 | 03050119 | 推管 | 1.3*0.75*690 | 0305 | PP | 20071818105 | 根 | 26
876 | 03050120 | 导引鞘管 | 1.6*0.55*1150 | 0305 | PP | 20081044101 | 根 | 189
877 | 03050121 | 护套管 | 3.55*2.8*400 | 0305 | PP | 20090849203 | 根 | 200
878 | 03050122 | 6F扩张管 | 2.1*1.2*210 | 0305 | PP | 20122578902 | 根 | 1543
879 | 03050123 | 推管 | 1.95*1.0*690 | 0305 | PP | 20110330004 | 根 | 16
880 | 03050124 | 扩张管 | 3.25*1.92*992 | 0305 | PP | 20110933203 | 根 | 90
881 | 03050125 | 扩张管 | 3.25*1.92*1242 | 0305 | PP | 20110933204 | 根 | 70
882 | 03050126 | 扩张管 | 2.75*1.5*1242 | 0305 | PP | 20110933202 | 根 | 70
883 | 03050127 | 扩张管 | 2.75*1.5*992 | 0305 | PP | 20110933201 | 根 | 20
884 | 03050129 | 系统保护管 | 10.0*1.0*990 | 0305 | PP | 20112835501 | 根 | 5
885 | 03050132 | 延伸管 | 6.4*5.86*0.27*150 | 0305 | PP | 20121938101 | 根 | 50
886 | 03050135 | 扩张管 | 5.3*1.4*240 | 0305 | PP | 21010975002 | 根 | 108
887 | 03050136 | 剥皮鞘拉手套管 | 5.7*1.27*500 | 0305 | PP | 21011975003 | 根 | 94
888 | 03050137 | 14F扩张管 | 4.6*2.4*240 | 0305 | PP | 21030308803 | 根 | 440
889 | 03050138 | 16F扩张管 | 5.3*2.5*240 | 0305 | PP | 21030208804 | 根 | 55
890 | 03050140 | 扩张管 | 1.92*1.1*343 | 0305 | PP | 21030904402 | 根 | 550
891 | 03060003 | TPU导管F10 | 3.3*2.2*1120 | 0306 | TPU 胃管半成品 | 19092652502 | 根 | 156
892 | 03060004 | TPU导管F12 | 4.0*2.8*1150 | 0306 | TPU 胃管半成品 | 19062631202 | 根 | 150
893 | 03060008 | 14F胃管 | 4.7*3.3*1480 | 0306 | TPU 胃管半成品 | 20062218801 | 根 | 396
894 | 03060008 | 14F胃管 | 4.7*3.3*1480 | 0306 | TPU 胃管半成品 | 20080718801 | 根 | 200
895 | 03060025 | 5F胃管 | 1.7*0.9*920 | 0306 | TPU 胃管半成品 | 2014-09-30 | 根 | 662
896 | 03060026 | 10F胃管 | 3.33*2.05*1330 | 0306 | TPU 胃管半成品 | 18112863802 | 根 | 300
897 | 03060030 | 12F胃管 | 4.0*2.6*1220 | 0306 | TPU 胃管半成品 | 19071834702 | 根 | 1201
898 | 03060034 | 12F胃管B | 4.0*2.8*1260 | 0306 | TPU 胃管半成品 | 20071538501 | 根 | 2299
899 | 03060036 | 4F胃管 | 1.38*0.6*440 | 0306 | TPU 胃管半成品 | 15031401301 | 根 | 42
900 | 03060036 | 4F胃管 | 1.38*0.6*440 | 0306 | TPU 胃管半成品 | 15070927501 | 根 | 721
901 | 03060036 | 4F胃管 | 1.38*0.6*440 | 0306 | TPU 胃管半成品 | 16081530302 | 根 | 1120
902 | 03060040 | NGP 8F胃管 | 2.5*1.45*905 | 0306 | TPU 胃管半成品 | 15040903701 | 根 | 137
903 | 03060041 | NGP 10F胃管 | 3.2*2.2*905 | 0306 | TPU 胃管半成品 | 15040903702 | 根 | 130
904 | 03060042 | SG 6F胃管 | 2.0*1.25*555 | 0306 | TPU 胃管半成品 | 15040903703 | 根 | 116
905 | 03060043 | SG 8F胃管 | 2.5*1.5*555 | 0306 | TPU 胃管半成品 | 15040903704 | 根 | 46
906 | 03060044 | 10F鼻胃管 | 3.33*2.05*1490 | 0306 | TPU 胃管半成品 | 21010781701 | 根 | 600
907 | 03060045 | 14F胃管橙色管体白色线 | 4.7*3.7*1120 | 0306 | TPU 胃管半成品 | 20031108001 | 根 | 283
908 | 03060048 | 16F TPU单腔胃管 | 5.3*3.8*1180 | 0306 | TPU 胃管半成品 | 17033011202 | 根 | 278
909 | 03060048 | 16F TPU单腔胃管 | 5.3*3.8*1180 | 0306 | TPU 胃管半成品 | 20032411401 | 根 | 46
910 | 03060054 | TPU导管8F | 2.7*1.9*1300 | 0306 | TPU 胃管半成品 | 17102824402 | 根 | 29
911 | 03060056 | 12F全显影胃管 | 4.0*2.8*1420 | 0306 | TPU 胃管半成品 | 20072841101 | 根 | 291
912 | 03060057 | 8F胃管 | 2.67*1.65*1440 | 0306 | TPU 胃管半成品 | 18111359701 | 根 | 578
913 | 03060058 | 14F双腔胃管 | 4.7*3.7*1200 | 0306 | TPU 胃管半成品 | 20062229701 | 根 | 200
914 | 03080002 | POM实心棒 |  | 0308 | 其它类半成品 | 21022342801 | 米 | 21345
915 | 03080008 | TPU三腔内衬管 | 1.0*0.4*1000 | 0308 | 其它类半成品 | 2014-09-30 | 根 | 13400
916 | 03080010 | 九腔管防水套 | 2.7*2.5*300 | 0308 | 其它类半成品 | 2014-09-30 | 根 | 886
917 | 03080022 | FEP鞘管 | 2.04*1.54*192 | 0308 | 其它类半成品 | 19122071401 | 根 | 100
918 | 03080025 | 九腔管防水套 | 2.65*2.45*250 | 0308 | 其它类半成品 | 15073130801 | 根 | 1400
919 | 03080026 | PU尖端管内衬管 | 0.18*500 | 0308 | 其它类半成品 | 15080509401 | 根 | 100
920 | 03080032 | Tube for bolt 6F | 2.25*1.9*150 | 0308 | 其它类半成品 | 15121253301 | 根 | 600
921 | 03080037 | TPE球囊1 | 6.35*5.32*40 | 0308 | 其它类半成品 | 16011801101 | 根 | 95
922 | 03080037 | TPE球囊1 | 6.35*5.32*40 | 0308 | 其它类半成品 | 16011801102 | 根 | 46
923 | 03080039 | TPE球囊 | 6.0*5.5*300 | 0308 | 其它类半成品 | 16012602801 | 根 | 837
924 | 03080043 | PC弯管 | 3.0*2.0*49 | 0308 | 其它类半成品 | 16072132601 | 根 | 500
925 | 03080044 | TPE球囊 | 6.1*5.5*300 | 0308 | 其它类半成品 | 16060623401 | 根 | 2890
926 | 03080045 | 百特胃管TPE球囊 | 6.25*5.65*0.3*300 | 0308 | 其它类半成品 | 16061826501 | 根 | 747
927 | 03080046 | FEP鞘管 | 2.35*1.75*185 | 0308 | 其它类半成品 | 16062526901 | 根 | 177
928 | 03080050 | FEP管 | 3.99*3.51*200 | 0308 | 其它类半成品 | 17052620801 | 根 | 945
929 | 03080056 | 铁芯管 | 1.6*1.0*240 | 0308 | 其它类半成品 | 18030868304 | 根 | 619
930 | 03080057 | 外管 | 2.3*1.75*220 | 0308 | 其它类半成品 | 18011868302 | 根 | 961
931 | 03080062 | 5F穿刺鞘 | 1.67*0.95*620 | 0308 | 其它类半成品 | 17111025101 | 根 | 191
932 | 03080080 | 堵头 | 3.2*1.4*500 | 0308 | 其它类半成品 | 18111225502 | 根 | 367
933 | 03080082 | 扩张管 | 3.95*1.75*550 | 0308 | 其它类半成品 | 20090823401 | 根 | 230
934 | 03080084 | 扩张器 | 1.98*995 | 0308 | 其它类半成品 | 19011800501 | 根 | 20
935 | 03080087 | FEP软管 | 2.54*2.01*2030 | 0308 | 其它类半成品 | 19061912601 | 根 | 355
936 | 03080092 | 6.5F引流管 | 2.13*1.55*280 | 0308 | 其它类半成品 | 19091222401 | 根 | 280
937 | 03080093 | 无菌喷洒式给药器TQ-4（连接管2） | 4.8*3.8*1000 | 0308 | 其它类半成品 | 19100952903 | 根 | 100
938 | 03080099 | 扩张管 | 1.7*1.3*977 | 0308 | 其它类半成品 | 20042408902 | 根 | 190
939 | 03080100 | 鞘管 | 2.3*2.0*900 | 0308 | 其它类半成品 | 20042508901 | 根 | 270
940 | 03080101 | FEP套管 | 3.5*0.2*200 | 0308 | 其它类半成品 | 20073019802 | 根 | 94
941 | 03080102 | 后加工编网待包第二层 | 1.41*1.15 | 0308 | 其它类半成品 | 20091725702 | 米 | 177
942 | 03080104 | 1.05软管 | 1.05*0.75*1550 | 0308 | 其它类半成品 | 20082822101 | 根 | 178
943 | 03080105 | PEEK管 | 2.85*2.35*126 | 0308 | 其它类半成品 | 20090949301 | 根 | 1989
944 | 03080107 | 导入鞘 | 2.5*2.0*100 | 0308 | 其它类半成品 | 20111333101 | 根 | 451
945 | 03080112 | FEP鞘管 | 2.55*2.0*295 | 0308 | 其它类半成品 | 21030104401 | 根 | 500
946 | 03080114 | 减震管 | 4.0*3.56*75.6 | 0308 | 其它类半成品 | 21030406001 | 根 | 695
947 | 0606014 | HDPE鞘管 |  | 0606 | 其它管体(管供) | 16052405101 | 根 | 14
948 | 0606020 | 小鞘管 |  | 0606 | 其它管体(管供) | 2016090115 | 根 | 219
949 | 0606021 | 大鞘管 |  | 0606 | 其它管体(管供) | 2016090116 | 根 | 244
950 | 0606040 | PE尖端管 |  | 0606 | 其它管体(管供) | 1017070506 | 根 | 2800
951 | 0606052 | 外管 |  | 0606 | 其它管体(管供) | 1017103104 | 根 | 60
952 | 0606076 | PEBAX导管（6F） | 2.0*1.8*1000 | 0606 | 其它管体(管供) | 20190223 | 根 | 154
953 | 0606081 | PTFE内层管 |  | 0606 | 其它管体(管供) | 20181113 | 根 | 1
954 | 0606083 | 连接管 | 3.1*2.1*80 | 0606 | 其它管体(管供) | 2018122537201 | 根 | 4537
955 | 0606092 | PEBAX管 5F | 1.67*1.47*1000 | 0606 | 其它管体(管供) | 20190223 | 根 | 18
956 | 0606093 | PEBAX 7F | 2.33*2.05*1000 | 0606 | 其它管体(管供) | 20190223 | 根 | 136
957 | 0606101 | 四腔焊接管 | 1.7*0.8*0.45*1000 2363-75D | 0606 | 其它管体(管供) | 20190731 | 根 | 9
958 | 0606102 | 四腔焊接管 | 1.7*0.8*0.45*1000 2363-65D | 0606 | 其它管体(管供) | 20190731 | 根 | 3
959 | 0606104 | 印刷管 | 2.3*2350 | 0606 | 其它管体(管供) | 1019091601 | 根 | 8
960 | 0606126 | 客供管体 |  | 0606 | 其它管体(管供) | 1121030619 | 根 | 280
961 | 0606127 | 1.6F |  | 0606 | 其它管体(管供) | 1121031010 | 根 | 30
962 | 0606128 | 1.9F |  | 0606 | 其它管体(管供) | 1121031011 | 根 | 30
963 | 0606129 | 2.3F |  | 0606 | 其它管体(管供) | 1121031012 | 根 | 30