## Sheet1
物料 | 旧编码 | 物料类型名称 | 物料名称 | 规格 | 基本单位(库存) | 期末数量
101001300025 | 01040273 | PVC成品 | PVC应力扩散管（Y0010021） | 5.7（±0.05）*4.3（±0.05）*1000（±10） | 根 | 100
101001300035 | 01040600 | PVC成品 | PVC管 | 10.0*6.6*1900 | 根 | 87
101001301562 |  | PVC成品 | 长直针护套32020101 | 2.1*1.3（±0.1）* 壁厚：0.4（±0.1）*15（+2-1） | 个 | 1000
101001301572 |  | PVC成品 | 长直针护套32020102 | 2.7*1.9（±0.1）* 壁厚：0.4（±0.1）*15（+2-1） | 个 | 951
101001302091 |  | PVC成品 | PVC单排管（100311800004) | 6.0（±0.1）*4.3（±0.1）*盘卷 | kg | 0
101001302282 |  | PVC成品 | 蠕动泵水管（1.02.04.002） | 3.8（±0.1）*2.6（+0.1，-0.05）-4.8（±0.1）*1.8（+0.1,-0.05）-3.8（±0.1）*2.6（+0.1，-0.05）*4050(±100) | 套 | 0
101001302611 |  | PVC成品 | PVC管（100311800006） | 5.0(±0.08）*3.0(±0.08）*200000(+10） | kg | 0
101001302711 |  | PVC成品 | 1002-0007-018 气水管 | 2.0(±0.05)*1.5(±0.05)*180(±10) | pcs | 0
101001302721 |  | PVC成品 | 1002-0007-035 气管A | 2.0(±0.05)*1.5(±0.05)*1050(±10) | pcs | 0
101001302731 |  | PVC成品 | 1002-0007-034 副送水管 | 2.0(±0.05)*1.5(±0.05)*1200(±10) | pcs | 0
101001302741 |  | PVC成品 | 1002-0007-038 气管A | 2.0(±0.05)*1.5(±0.05)*1250(±10) | pcs | 0
101001302751 |  | PVC成品 | 1002-0007-037 副送水管 | 2.0(±0.05)*1.5(±0.05)*1400(±10) | pcs | 0
101001302761 |  | PVC成品 | 1002-0006-001 气管A | 2.0(±0.05)*1.5(±0.05)*1450(±10) | pcs | 0
101001302771 |  | PVC成品 | 1002-0007-019 副送水管 | 2.0(±0.05)*1.5(±0.05)*1600(±10) | pcs | 0
101001302831 |  | PVC成品 | 不锈钢适配管（1010052） | 2.8（+0.1）*1.8（±0.05）*8（+2） | 根 | 0
101001302851 |  | PVC成品 | 毛细固定管（1010038） | 2.85（±0.05）*1.1（±0.05）*20（±2） | 根 | 0
101001302871 |  | PVC成品 | 双排管（1010046） | 6.0（±0.1）*3.9（±0.1）-4.1（±0.1）*2.7（±0.1）*3600（+40） | 根 | 35
101001303031 |  | PVC成品 | PVC管 | 6.65 (±0.1)*4.75(±0.1)*520(±5) | pcs | 100
101001303112 |  | PVC成品 | 主管体(30Fr)（301070） | 10（±0.08）*6.5（±0.08）*320（+8,0） | pcs | 0
101001303122 |  | PVC成品 | 主管体(24Fr)（301066） | 8.0（±0.1）*5.6（±0.1）*320（+8,0） | pcs | 0
101001303271 |  | PVC成品 | PVC套管 | 2.15（±0.05）*0.85（±0.05）*500（+5）mm | 根 | 450
101001303452 |  | PVC成品 | 连接管 | 3.65（±0.05）*1.6（±0.05）*1140（±10） | 根 | 0
101001303591 |  | PVC成品 | PVC耗材管 | 3.4(+0.05,-0.1)*1.4(+0.1,-0.05)-5.15(±0.15)*3.0(+0.1,-0.05)-2*6.0(±0.15)*3.25(+0.1,-0.05)*4000(±20) | pcs | 5
101001303901 |  | PVC成品 | 双联PVC管 | 5（±0.12）*3.5（±0.12）-4（±0.12）*2.4（±0.12）*2350（+100） | 根 | 0
101001304032 |  | PVC成品 | 冲洗引流管 20F（301080） | 6.67（+0.2，0）*4.2（±0.08）*210（±5）mm | pcs | 0
101001304042 |  | PVC成品 | 冲洗引流管 24F（301079） | 8.0（±0.1）*5.6（±0.1）*280（+8，0）mm | pcs | 0
101001304052 |  | PVC成品 | 冲洗引流管 20F（301082） | 6.67（+0.2，0）*4.2（±0.08）*350（+8，0）mm | pcs | 0
101001304062 |  | PVC成品 | 冲洗引流管 24F（301081） | 8.0（±0.1）*5.6（±0.1）*350（+8，0）mm | pcs | 0
101001304072 |  | PVC成品 | 冲洗引流管 20F（301085） | 6.67（+0.2，0）*4.2（±0.08）*500（+8，0）mm | pcs | 0
101001304082 |  | PVC成品 | 冲洗引流管 24F（301084） | 8.0（±0.1）*5.6（±0.1）*500（+8，0）mm | pcs | 0
101001304092 |  | PVC成品 | 冲洗引流管 30F（301078） | 10（±0.08）*6.5（±0.08）*280（+8，0）mm | pcs | 0
101001304102 |  | PVC成品 | 冲洗引流管 30F（301083） | 10（±0.08）*6.5（±0.08）*350（+8，0）mm | pcs | 0
101001304112 |  | PVC成品 | PVC 导管 Part1 - Tube A - 粘球囊 | 3.2(±0.05) * 1.65(±0.05) * 150(±3) 粘接前长度 | pcs | 100
101001400085 | 01020312 | PVC成品 | 164-137160-001R | 3.73*2.67*925 | 根 | 900
101001400095 | 01040506 | PVC成品 | 164-130160-001R | 2.98*2.4*925 | 根 | 235
101001401331 | 01040185 | PVC成品 | 164-330160-001R | 3.6*2.7-3.0*2.4*925(+30) | 根 | 0
101002300105 | 01040828 | PVC成品 | Tube X01 | 4*2*120 | 根 | 73
101002303242 |  | PVC成品 | 光纤导管 | 3.0（±0.04）*2.0（±0.04）*175（+5) | 根 | 264
101002303381 |  | PVC成品 | 三棱管（301073） | 6.95（±0.05）*4.1（±0.05）≧500 | pcs | 0
101002303421 |  | PVC成品 | 三棱管（301074） | 6.05（±0.05）*3.8（±0.05）≧500 | pcs | 0
101004300115 | 01040929 | PVC成品 | 黑色PVC外滴管 | 6.0*5.2*4.4*166【黑色-0201004】 | 根 | 0
101004300125 | 01040930 | PVC成品 | 黑色PVC外滴管 | 4.8*4.2*3.8*166【黑色-0201004】 | 根 | 250
101004300135 | 01040931 | PVC成品 | 黑色PVC外滴管 | 4.8*4.2*3.8*342【黑色-0201004】 | 根 | 0
101004300981 | 01040897 | PVC成品 | 导流管 | 5.81（±0.08）*5.2（+0.16）*4.6（+0.16）*280（+10） | m | 0
101004301221 | 01040266 | PVC成品 | PVC管 | 3.5（±0.05）*1.5（±0.05）*1500（+10） | m | 5421
101004301491 |  | PVC成品 | A401导流管 | 6.1（+0.03，-0.07）*4.6（+0.07，-0.03）*壁厚0.36（±0.03）*137（±5） | 根 | 0
101004302081 |  | PVC成品 | PVC双排管（100311800011） | 4.0(±0.1）*2.4(±0.1）*3000（+10） | m | 0
101004302191 |  | PVC成品 | PVC管 | 6.0（±0.08）*5.2（+0.16）*4.4（+0.16）*175（+6） | 根 | 0
101004302221 |  | PVC成品 | PVC软管 | 4.0（±0.1）*3.0（±0.1）*250000（+100） | m | 0
101004302311 |  | PVC成品 | 导流管-N | 6.1（+0.03，-0.07）*4.6（+0.07，-0.03）*壁厚0.36（±0.03）*560（±5） | 根 | 0
101004302381 |  | PVC成品 | PVC管 | 6.0（±0.08）*5.2（+0.16）*4.4（+0.16）*155（+6） | 根 | 0
101004302411 |  | PVC成品 | 内管（24Fr）（301059） | 3.7（±0.08）*2.3（±0.08）*740（±5） | pcs | 0
101004302421 |  | PVC成品 | 内管（30Fr）（301047） | 4.0（±0.05）*2.5（±0.05）*740（±5） | pcs | 0
101004302591 |  | PVC成品 | 黑色引流管2 | 5.81（±0.08）*4.4（±0.08）*0.31（-0.08，+0）*280（+10）mm | 根 | 70
101004302691 |  | PVC成品 | 原材套管40 | 5.9（+0.15，-0.05）*5.4（+0.15，-0.05）*4.3（±0.1）*250（±6） | 根 | 0
101004303372 |  | PVC成品 | PVC Tubing | 3.2（±0.05）*2.15（±0.05）*100（0，+10）mm | 根 | 100
101004303471 |  | PVC成品 | 九腔管 | 4.7（+0.08, -0.12）*1.8（±0.1）*8-0.8（±0.05）*2000（±15） | 根 | 70
101004303581 |  | PVC成品 | 导流管（NM33029） | 5.81（±0.08）*4.6（±0.16）*0.31（±0.05）280（+10） | 根 | 130
101004303651 |  | PVC成品 | 导流管 | 5.81（±0.08）*0.61（±0.1）*0.31（-0.08，+0）*280（+10） | 根 | 0
101004303791 |  | PVC成品 | 导流管 | 5.81（±0.08）*0.61（±0.1）*0.31（-0.08，+0）*280（+10）mm | m | 114
101004303821 |  | PVC成品 | 黑色PVC外滴管（1030118） | 4.8（+0.15，-0.05）*4.2*3.8（+0.16）*222（+5） | 根 | 0
101004303831 |  | PVC成品 | 黑色PVC外滴管（1030025） | 4.8（+0.15，-0.05）*4.2*3.8（+0.16）*342（+5） | 根 | 0
101004304001 |  | PVC成品 | 内管 20F(301042) | 3.0（±0.05）*1.8（±0.05）*760（±5）mm | pcs | 0
101004304011 |  | PVC成品 | 内管 20F(301086) | 3.0（±0.05）*1.8（±0.05）*1200（±5）mm | pcs | 0
101004304021 |  | PVC成品 | 内管 24F(301087) | 3.7（±0.08）*2.3（±0.08）*1200（±5）mm | pcs | 0
101005300145 | 01040659 | PVC成品 | 色线导管（血小板分离器）04.03.046 | 4.3*3.0*480 | m | 24.9
101005300155 | 01040709 | PVC成品 | 301027 外管（F18） | 6.0*3.6*410 | 根 | 180
101005301811 |  | PVC成品 | 延长管（301008） | 7.0（±0.1）*5.0（±0.1）*413（±5） | pcs | 0
101005302291 |  | PVC成品 | pvc管道 | 4.0（±0.05）*2.4（±0.05）*2900（-0，+30）mm | 根 | 1900
101005302601 |  | PVC成品 | PVC盘管 | 4.3（±0.08）*3.0（±0.08）*100000（+1000） | pcs | 0
101005302641 |  | PVC成品 | 粗PVC管 | 10（±0.15）*6.0（±0.15）*3000（±20） | 根 | 0
101005303761 |  | PVC成品 | 冷却管 | 4.0（±0.05）*2.2（+0.1）*600（±30） | 根 | 0
101005303771 |  | PVC成品 | 双排PVC管 | 4.0（±0.05）*2.2（+0.1）*12000（±600） | 根 | 54
101005303881 |  | PVC成品 | 4.0PVC管 | 外径4.0*（±0.08）*壁厚0.8（±0.05）*880（+10） | 根 | 0
101005303991 |  | PVC成品 | 内衬管（301044） | 4.0（±0.05）*3.05（±0.05）*17（+2，0）mm | pcs | 0
101005304141 |  | PVC成品 | 4.0PVC管 | 4.0（±0.1）*2.4（±0.1）*3000（+30） | 根 | 0
101008302212 |  | PVC成品 | 心血管用鞘管套件 | 3.95（±0.07）*3.35（+0.07，-0.02）*400（±5） | pcs | 0
101012300165 | 01040741 | PVC成品 | 单腔管 | 1.9*1.35*1700 | 根 | 150
101012300175 | 01040892 | PVC成品 | 单腔管 | 1.9*1.35*2400【本色0201012】 | 根 | 150
101013300185 | 01040447 | PVC成品 | PVC单腔管 | 1.0*0.6*1000 | 根 | 124
101017301355 | 01040617 | PVC成品 | PVC异型管 | 10.2(±0.2)*5.42(±0.2)*455(±2)mm | m | 234
101019400205 | 01040844 | PVC成品 | PVC管 | 2.48*1.0*400 | m | 43
101019400215 | 01080333 | PVC成品 | 输液管3.0 | 3.0*0.65*800 | m | 248
101019502471 |  | PVC成品 | PVC管 ML - 5.42 - A | 5.42(+/-0.09)*4.01(+-/0.127)*6000(+/-50) | 卷 | 6
101020403811 |  | PVC成品 | 164-130160-003R | 2.98（+0.05-0.1）*2.4*925（+30） | 根 | 0
101020502481 |  | PVC成品 | PVC管 ML - 5.42 - B | 5.42(+/-0.09)*4.01(+-/0.127)*6000(+/-50) | 卷 | 6
101020502681 |  | PVC成品 | PVC管 ML - 5.42 - C | 5.42(+/-0.09)*4.01(+-/0.127)*6000(+/-50) | 卷 | 30
101037301661 |  | PVC成品 | 助听器导声管 | 4.9（±0.1）*3.2（±0.1）*310（±5） | 根 | 0
101044300235 | 01040026 | PVC成品 | 12F双腔管 | 3.8（±0.1）*1.6（±0.1）*0.9（±0.1）*360（+5） | 根 | 0
101044300245 | 01040370 | PVC成品 | 输送导管 | 2.8*2.0*410 | 根 | 1520
101044301415 | 01040891 | PVC成品 | PVC三腔管 | 3.95*2.5*2-0.7*1800【乳白色0201044】 | 根 | 95
101049300275 | 01040476 | PVC成品 | 14FR吸痰管(新) | 4.67*3.0*0.7*630 | 根 | 139
101049300285 | 01040482 | PVC成品 | 10FR吸痰管(新) | 3.35*2.0*0.7*630 | 根 | 29
101049300295 | 01040483 | PVC成品 | 12FR吸痰管(新) | 4.0*2.5*0.7*630 | 根 | 933
101049300325 | 01040484 | PVC成品 | 16FR吸痰管(新) | 5.0*3.2*0.7*630 | 根 | 150
101049300335 | 01040620 | PVC成品 | 14Fr吸痰管(CSS) | 4.67*3.0*0.7*370 | 根 | 935
101049300355 | 01040761 | PVC成品 | 12Fr吸痰管(CSS) | 4.0*2.45*0.7*370 | 根 | 115
101049300365 | 01040762 | PVC成品 | 16Fr吸痰管(CSS) | 5.33*3.4*0.7*370 | 根 | 95
101049300375 | 01040763 | PVC成品 | 10Fr吸痰管（新） | 3.33*2.0*0.7*630 | 根 | 400
101049300385 | 01040764 | PVC成品 | 12Fr吸痰管（新） | 4.0*2.45*0.7*630 | 根 | 365
101049300395 | 01040765 | PVC成品 | 16Fr吸痰管（新） | 5.33*3.4*0.7*630 | 根 | 280
101049300405 | 01040883 | PVC成品 | 主管体（引流管） | 8.0*5.6*240管体透明+蓝色显影线 | 根 | 300
101049301681 |  | PVC成品 | PVC卡盒膜 | 长度170（±5）*宽度110（±5）*厚度0.3（+0.1，0）mm | pcs | 0
101049302701 |  | PVC成品 | PVC七排管 | 16.8（-0.25）*1.5（±0.1）*1.41*2.4*570（±3） | 根 | 0
101051300415 | 01040627 | PVC成品 | PVC 管2 | 5*3*50 | m | 100
101051300435 | 01040825 | PVC成品 | 引流管L4224 | 3.3*2.4*1250 | 根 | 430
101051300445 | 01040830 | PVC成品 | 双层管 | 4.34*2.74*1000 | 根 | 20
101051300455 | 01040835 | PVC成品 | 蠕动泵管 | 5*3*2500 | 根 | 73
101051300465 | 01040850 | PVC成品 | PVC螺旋管 | 4.0（±0.1）*2.5（±0.1）*1000（±10）mm | 根 | 0
101051301611 |  | PVC成品 | PVC七排管 | 16.8（-0.25）*1.5（±0.1）*1.41*2.4*570（±3） | 根 | 2000
101051301621 |  | PVC成品 | PVC五排管 | 17（±0.2）*5-3.4（±0.1）*5-2.4（±0.1）*3.4（±0.1）*570（±3） | m | 45
101051301671 |  | PVC成品 | PVC单腔管（E.1.1009) | 2.79（±0.05）*1.8（±0.05）*1000（+20） | m | 0
101051303011 |  | PVC成品 | 6F 微孔头电极护管（H）E.A.1253 | 1.6（±0.05）*1.3（±0.05）*500（+10） | 根 | 0
101051303021 |  | PVC成品 | 5F 微孔头电极护管（H）E.A.1254 | 1.4（±0.05）*1.1（±0.05）*500（+10） | 根 | 0
101051303281 |  | PVC成品 | 冲洗管 | 3.0(±0.1)*2.0(±0.1)*150(±5) | pcs | 900
101052300475 | 01040715 | PVC成品 | 内棱套管6 | 6.8*4.0*42 | 根 | 2200
101052301365 | 01040787 | PVC成品 | 新内棱套管6 | 6.8*3.75*45 | 根 | 3400
101052301375 | 01040792 | PVC成品 | 内棱套管7 | 7.1*4.2*45 | 根 | 8800
101052301385 | 01040794 | PVC成品 | 内棱套管4 | 10.0*5.9*48 | 根 | 32800
101052301395 | 01040795 | PVC成品 | 内棱套管1 | 12.0*7.4*48 | 根 | 13000
101052302491 |  | PVC成品 | 网尾（2210313032） | 2.4（±0.05）*1.3（±0.05） *50（±5）mm | 根 | 0
101052302651 |  | PVC成品 | PVC导管 | 5.0（±0.1）*4.0（±0.1）*200（+10）mm | 根 | 0
101052302781 |  | PVC成品 | PVC Coil | 4.5（±0.1）mm*3.0（±0.1）mm*20（±0.5）m/盘卷 | 卷 | 5
101053300495 | 01040605 | PVC成品 | 后堵管 | 3.7*2.0*500 | m | 137.5
101053300505 | 01040649 | PVC成品 | 套管（1216006） | 8.4*5.9*253 | 根 | 95
101053300822 | 01040863 | PVC成品 | 刀头水路附件 | 外径4（±0.2）*壁厚0.8(±0.05）*500（+10）mm 含调节阀 | 套 | 0
101053301202 | 01040401 | PVC成品 | 9F双腔管 | 3.0*2-1.0*385 | 根 | 0
101053301592 | 01040875 | PVC成品 | 吸引管 | 4.0（+0.1，-0.05）*2.2（±0.1）*450（+15，-0） | pcs | 0
101053301771 |  | PVC成品 | 保护套管 | 4（±0.2）*2.8（±0.2）*120（±5） | 根 | 0
101053302182 |  | PVC成品 | 刀头水路附件 | 外径4（±0.2）*壁厚0.8(±0.05）*500（+10） 不含调节阀 | 套 | 0
101053302522 |  | PVC成品 | 吸引管路（RE-YS-7.4-015.1） | 外径4（±0.2）*壁厚0.8(±0.05）*500（+10） | 根 | 0
101053302542 |  | PVC成品 | 吸引管水路附件ES-00218 | 外径4（±0.2）*壁厚0.8(±0.05）*530（±10）mm | 根 | 0
101053303401 |  | PVC成品 | 保护套管 | 8.4（±0.2）*5.9（±0.2）*123（±2） | 根 | 0
101053303411 |  | PVC成品 | 保护套管 | 8.4（±0.2）*5.9（±0.2）*163（±2） | 根 | 0
101053303532 |  | PVC成品 | 水路组件 | 外径4（±0.2）*内径2.4*壁厚0.8(±0.05）*含接头长度530（+10）mm，含调节阀 | 根 | 60
101053303942 |  | PVC成品 | 刀头水路附件 | 外径4（±0.2）*壁厚0.8(±0.05）*500（+10）mm 含调节阀 | 套 | 0
101054300515 | 01040448 | PVC成品 | 吸痰管 A | 12.8*7.0*50 | 根 | 1880
101054300525 | 01040832 | PVC成品 | 异形扁管VS01+1S002-1 | 7.0*4-4.3*1.35*1800 | 根 | 2
101057300565 | 01040422 | PVC成品 | 20-00207 Umbilical Stump | 11.6（+0.2）*10.2（+0.2）*70（±5）mm | 根 | 135
101057300585 | 01040757 | PVC成品 | PVC管4.3# | 4.3*0.9*100 | 根 | 1185
101057302532 |  | PVC成品 | 20-02542 Umbilical twisted tube | 11.6 (+0.2) * 10.2 (+0.2) * 700 (±20)mm | pcs | 7080
101057302932 |  | PVC成品 | 脐带管 #20-04490 | 11.6（+0.2, -0）* 10.2（+0.2, -0） * 850（+20, -20）mm | pcs | 200
101057303352 |  | PVC成品 | 一次性使用动脉插管 | BMAO116 | pcs | 0
101057303362 |  | PVC成品 | 一次性使用静脉插管 | BMV7134 | pcs | 0
101057303391 |  | PVC成品 | PVC管 | 6.35（±0.1）mm * 4.78（±0.1）mm * 100 (±0.1)m/盘卷 | 卷 | 0
101057303562 |  | PVC成品 | 引流袋连接管 | 6（+0.1）*4.2（+0.1）*200（±10） | 根 | 0
101057303751 |  | PVC成品 | 助听器导声管 | 4.9（±0.1）*3.2（±0.1）*310（±5） | 根 | 0
101059300605 | 01040912 | PVC成品 | PVC tubing | 4.5*3.0*20【透明-0201059】 | m | 40
101059301691 |  | PVC成品 | PVC卡盒膜 | 长度170（±5）*宽度110（±5）*厚度0.3（+0.1，0）mm | pcs | 0
101059302621 |  | PVC成品 | PVC延长管 | 4.3（±0.05）*3.0（±0.05） *160（+5，-0）mm | 根 | 0
101059303221 |  | PVC成品 | PVC单腔管 | 内径φ11（±0.15）*壁厚1（±0.04）*长度22（±0.5）mm | pcs | 4730
101059303571 |  | PVC成品 | 套管（PVC管） | 9.53(±0.18)*6.35(±0.13)*304.8(±25.4) | pcs | 400
101059303871 |  | PVC成品 | TRC008 连接管 | 4.3（±0.05）*3.0（±0.05） *160（±5）mm | 根 | 0
101060300615 | 01040437 | PVC成品 | 耐压管 | 3.1*1.5*1230 | 根 | 200
101060300625 | 01040642 | PVC成品 | PVC 延长管 | 3.1*1.4*1220 | 根 | 0
101060300635 | 01040729 | PVC成品 | PVC延长管 | 3.1*1.4*50 | 根 | 246
101060300655 | 01040815 | PVC成品 | PVC管 | 3.9（±0.1）*2.0（±0.1）*520（±3） | 根 | 0
101060300665 | 01040905 | PVC成品 | PVC延长管 | 3.1*1.1*1000【透明-0201060】 | 根 | 19
101060300852 | 01040526 | PVC成品 | 压力监测管 | 3.1（±0.08）*1.4（±0.08）*1250(±10） | 根 | 48100
101060300862 | 01040590 | PVC成品 | 压力延长管 | 3.1（±0.08）*1.4（±0.08）*200（±10） | 根 | 76200
101060301351 | LS01040981 | PVC成品 | 连接管 | 8.5（±0.15）*6.4（±0.15）*100（±5）mm | 根 | 0
101060301541 |  | PVC成品 | PVC延长管 | 3.1（±0.10）*1.4（±0.10）*1000（±15）mm | 根 | 0
101060301551 |  | PVC成品 | PVC延长管 | 3.1（±0.10）*1.4（±0.10）*1830（±15）mm | 根 | 0
101060301642 |  | PVC成品 | PVC延长管 | 3.1（±0.10）*1.4（±0.10）*1000（±15） | pcs | 0
101060301652 |  | PVC成品 | PVC延长管 | 3.1（±0.10）*1.4（±0.10）*1830（±15） | pcs | 0
101060301751 |  | PVC成品 | 连通管（AG9.524Z.0101.028ZS4） | 3.1（±0.05）*1.4（±0.05）*2000（±5） | 根 | 0
101060301861 |  | PVC成品 | PVC Extension Tube 1800mm | 3.3 (+0.15,-0.05) * 1.6 (+0.05,-0.15) * 1800 (+/-10) | pcs | 0
101060301871 |  | PVC成品 | PVC Extension Tube 2000mm | 3.3 (+0.15,-0.05) * 1.6 (+0.05,-0.15) * 2000 (+/-10) | pcs | 0
101060302111 |  | PVC成品 | PVC 4腔管 | 5.3（±0.1）*2.7（±0.1）*1.8（±0.1）*2-长轴1.752（±0.1）*短轴1.062（±0.1）*500（+15）mm | 根 | 0
101060302171 |  | PVC成品 | 连接管 | 8.5（±0.15）*6.4（±0.15） *160（±5）mm | 根 | 0
101060302572 |  | PVC成品 | PVC延长管 | 3.1（±0.10）*1.4（±0.10）*300（±15）mm | 根 | 0
101060302582 |  | PVC成品 | PVC延长管 | 3.1（±0.10）*1.4（±0.10）*610（±15）mm | 根 | 0
101060302802 |  | PVC成品 | PVC延长管 | 3.1（±0.10）*1.4（±0.10）*1220（±15）mm | 根 | 0
101060303051 |  | PVC成品 | PVC Extension Tube 150mm | 3.3 (+0.15,-0.05) * 1.6 (+0.05,-0.15) * 150 (±5)mm | pcs | 0
101060303061 |  | PVC成品 | PVC Extension Tube 300mm | 3.3 (+0.15,-0.05) * 1.6 (+0.05,-0.15) * 300 (±5)mm | pcs | 600
101060303071 |  | PVC成品 | PVC Extension Tube 600mm | 3.3 (+0.15,-0.05) * 1.6 (+0.05,-0.15) * 600 (±5)mm | pcs | 0
101060303081 |  | PVC成品 | PVC Extension Tube 760mm | 3.3 (+0.15,-0.05) * 1.6 (+0.05,-0.15) * 760 (±5)mm | pcs | 0
101060303091 |  | PVC成品 | PVC Extension Tube 1500mm | 3.3 (+0.15,-0.05) * 1.6 (+0.05,-0.15) * 1500 (±10)mm | pcs | 0
101060303261 |  | PVC成品 | 高分子管路PVC | 3.9（±0.1）*2.0（±0.1）*520（±3） | 根 | 0
101060303641 |  | PVC成品 | 单腔管 | 1.9（+0.03，-0.05）*1.35（+0.1，-0）*2400（+20，-0）mm | 根 | 0
101060303741 |  | PVC成品 | 充液管 | 2.0（+0.1）*1.0（+0.05，-0.02）*500（+10） | 根 | 1500
101060303852 |  | PVC成品 | 压力延长管 | 3.1（±0.08）*1.4（±0.08）*300(±10） | 根 | 0
101060303931 |  | PVC成品 | 防护套 | 11.0（±0.25）*7.5（±0.25）*150（±3） | pcs | 1200
101060303951 |  | PVC成品 | PVC Extension Tube 1200mm | 3.3 (+0.15,-0.05) * 1.6 (+0.05,-0.15) * 1200 (±10)mm | pcs | 200
101061302121 |  | PVC成品 | PVC保护套 | 2.6（±0.5）*2.0（±0.5）*31.5（±1） | 个 | 2000
101064300685 | 01040678 | PVC成品 | PVC导管 | 5.0*4.0*200 | 根 | 0
101064302661 |  | PVC成品 | PVC导管 | 6.8（±0.1）*4.7（±0.1）*200（+10）mm | 根 | 0
101064302901 |  | PVC成品 | PVC管 | 6.65 (±0.1)*4.75(±0.1)*520(±5) | pcs | 0
101067300055 | 01040545 | PVC成品 | PVC 管 | 6.4（±0.08）* 4.8（±0.08）* 300 （±5）mm | 根 | 245
101067300972 | 01040901 | PVC成品 | 冷却液管 | 7.5*2.5*2-1.3*1.55【蓝色磨砂色半透明-0201067】 | 根 | 660
101067301032 | LS01040978 | PVC成品 | 低温设备管路 | 参照附件图纸 | pcs | 0
101067301481 |  | PVC成品 | PVC管（8S00687） | 9.6（±0.15）*6.4（±0.15）*1000（±20） | 根 | 0
101067302051 |  | PVC成品 | 复合管 | 8.5（±0.12）*6.4（±0.12）*30（+2）mm | pcs | 0
101067302501 |  | PVC成品 | M1电极耗材PVC管（鲁尔接头-液袋） | 5.0（±0.1）*3.0（±0.1）*300（±2） | 根 | 0
101067302511 |  | PVC成品 | M1电极耗材PVC管（蠕动泵-液袋） | 5.0（±0.1）*3.0（±0.1）*300（±2） | 根 | 0
101067303162 |  | PVC成品 | PVC鞘管 | 6.0（-0.15，+0）*4.4（+0.15，-0）*300（+6，-0）mm | 根 | 50
101067303602 |  | PVC成品 | M1电极耗材PVC管（进样容器-电极，带胶粒） | 6.0（±0.1）*3.0（±0.1）*580（±2）-12（±0.1）*6.0（±0.1）*5（±1）-10（±0.1）*6.0（±0.1）*5（±1） | 根 | 100
101067303681 |  | PVC成品 | 20-11720 Plastic tube | 6.4（±0.08）* 4.8（±0.08）* 5（±0.5）mm | pcs | 0
101067303801 |  | PVC成品 | M1电极耗材PVC管（鲁尔接头-容器） | 5.0（±0.1）*3.0（±0.1）*140（±2） | 根 | 684
101069302061 |  | PVC成品 | PVC单排管（100311800001） | 4.0（±0.08）*2.4（±0.08）*3000（+10） | m | 0
101069302131 |  | PVC成品 | 防护套 | 8.0（±0.13）*4.6（±0.13）*150（±2） | 个 | 0
101069303432 |  | PVC成品 | 主管体(24Fr)（301075） | 8.0（±0.1）*5.6（±0.1）*255（+8,0） | pcs | 0
101069303442 |  | PVC成品 | 主管体(30Fr)（301076） | 10（±0.08）*6.5（±0.08）*255（+8,0） | pcs | 0
101069303861 |  | PVC成品 | PVC软管 210mm×13mm | 长度:210±2mm；宽度:13±1mm；厚度:4±0.5mm；内孔直径:2±0.2mm；内孔间距:3±0.2mm | pcs | 710
101074301901 |  | PVC成品 | 扩张条5.0 | 5.0(±0.2)*1.5（+0.25)*950（+10）mm | 根 | 0
101074301911 |  | PVC成品 | 扩张条7.0 | 7.0(±0.2)*1.5（+0.25)*950（+10）mm | 根 | 0
101074301921 |  | PVC成品 | 扩张条8.0 | 8.0(±0.2)*1.5（+0.25)*950（+10）mm | 根 | 0
101074301931 |  | PVC成品 | 扩张条10.0 | 10.0(±0.2)*1.5（+0.25)*950（+10）mm | 根 | 0
101074301941 |  | PVC成品 | 扩张条11.0 | 11.0(±0.2)*2.0（+0.25)*950（+10）mm | 根 | 0
101074302321 |  | PVC成品 | 扩张条12.0 | 12.0(±0.2)*2.0（+0.25)*950（+10）mm | 根 | 0
101074302361 |  | PVC成品 | 扩张条6.0 | 6.0(±0.2)*1.5（+0.25)*950（+10）mm | 根 | 0
101074302371 |  | PVC成品 | 扩张条9.0 | 9.0(±0.2)*1.5（+0.25)*950（+10）mm | 根 | 0
101075301951 |  | PVC成品 | 扩张条13.0 | 13.0(±0.3)*2.0(±0.35)*950（+10）mm | 根 | 0
101075302331 |  | PVC成品 | 扩张条14.0 | 14.0(±0.3)*2.0(±0.35)*950（+10）mm | 根 | 0
101075302341 |  | PVC成品 | 扩张条15.0 | 15.0(±0.3)*2.0(±0.35)*950（（+10）mm | 根 | 0
101075302351 |  | PVC成品 | 扩张条16.0 | 16.0(±0.3)*2.0(±0.35)*950（+10）mm | 根 | 0
101075303251 |  | PVC成品 | 扩张条18.0 | 18.0(±0.35)*2.5(±0.35)*950（+10）mm | 根 | 0
101075303981 |  | PVC成品 | 扩张条17.0 | 17.0(±0.35)*2.5(±0.35)*950（+10）mm | 根 | 0
101078300245 | 01040667 | PVC成品 | PVC双腔弯管 | 5.3*2.5*0.5*342 | 根 | 500
101079300145 | 01040775 | PVC成品 | PVC双排管 | 2-8.0*6.0*2000 | 根 | 16
101079300205 | 01040826 | PVC成品 | 引流管L4225 | 8.0*7.0*350 | 根 | 175
101079300305 | 01040843 | PVC成品 | 引流管 | 8.0*6.0*350 | 根 | 290
101079302021 |  | PVC成品 | 一次性使用脉冲冲洗器-软管 | 9.5(+0.1,-0.3)*6.5(+0.3，-0.1）*2800（-20） | 根 | 0
101079302151 |  | PVC成品 | 槽缝套管 | 2.6（-0.1）*2.0（-0.1）*650（+10） | 根 | 0
101079303481 |  | PVC成品 | 一次性使用脉冲冲洗器-软管 | 9.5(+0.1,-0.3)*6.5(+0.3，-0.1）*2800（-20） | 根 | 0
101086300315 | 01040823 | PVC成品 | 多腔管 | 2.45*1.5*2-0.4*1500 | 根 | 50
101087302401 |  | PVC成品 | EXTENSION TUBE | 6.3（±0.1）*3.3（±0.1）*1020（±5） mm | 根 | 24
101087303491 |  | PVC成品 | Extended Gas Tubing | 8.0（±0.15）*5.0（±0.15）*1824 （±15）mm | 根 | 0
101088300645 | 01040819 | PVC成品 | PVC 封头印刷管 6Fr | 2.0*1.5*650 | 只 | 200
101088300765 | 01040820 | PVC成品 | PVC 封头印刷管 8Fr | 2.7*2.0*650 | 只 | 187
101090301961 |  | PVC成品 | PVC双排管（3.0m） | 9.5（+0.1-0.3）*6.5（+0.3-0.1）*3000（+10) | 根 | 0
101090302911 |  | PVC成品 | 单腔管（M1991） | 3.2（±0.05）*2.0（±0.05)*200(±5） | 根 | 0
101093301881 |  | PVC成品 | 1803传感器蠕动泵管 1803-20-00199 | 6.5(±0.1)*3.2(±0.1)*1000(±15) | pcs | 200
101093302461 |  | PVC成品 | 水管 | 5（±0.1）*3（±0.1）*150（±5）mm | 根 | 0
101093303311 |  | PVC成品 | PVC软管 | 6.0（±0.1）*4.0（±0.1）*1000（±15）mm | 根 | 0
101093303611 |  | PVC成品 | 1803传感器蠕动泵管试样(降低色粉比例) | 6.5(±0.1)*3.2(±0.1)*1000(±15) | pcs | 0
101093303621 |  | PVC成品 | 1803传感器蠕动泵管试样(纯料) | 6.5(±0.1)*3.2(±0.1)*1000(±15) | pcs | 0
101093303971 |  | PVC成品 | 水管 10100028 | 5.0(±0.1)*3.0(±0.1)*150(±5) | pcs | 2000
101094301042 | 01040906 | PVC成品 | 探条扩张管 54Fr | 18(+/-0.4) * 3.2(+1.0) * 860(+/-20) mm | 根 | 0
101094301052 | 01040918 | PVC成品 | 探条扩张管 51Fr | 17(+/-0.4) * 3.2(+1.0) * 860(+/-20) mm | 根 | 0
101094301062 | 01040865 | PVC成品 | 探条扩张管 48Fr | 16(+/-0.4) * 2.5(+1.0) * 860(+/-20) mm | 根 | 0
101094301072 | 01040868 | PVC成品 | 探条扩张管 45Fr | 15(+/-0.4) * 2.5(+1.0) * 860(+/-20) mm | 根 | 200
101094301082 | 01040869 | PVC成品 | 探条扩张管 39Fr | 13*2.5*860 | 根 | 349
101094301092 | 01040866 | PVC成品 | 探条扩张管 36Fr | 12(+/-0.4) * 2.5(+1.0) * 860(+/-20) mm | 根 | 0
101094301102 | 01040917 | PVC成品 | 探条扩张管 33Fr | 11*2.5*860 | 根 | 210
101094301112 | 01040916 | PVC成品 | 探条扩张管 30Fr | 10(+/-0.4) * 2.5(+1.0) * 860(+/-20) mm | 根 | 0
101094301122 | 01040920 | PVC成品 | 探条扩张管 60Fr | 20*3.2*860 | 根 | 0
101094301132 | 01040919 | PVC成品 | 探条扩张管 57Fr | 19*3.2*860 | 根 | 137
101094301182 | 01040867 | PVC成品 | 探条扩张管 42Fr | 14*2.5*860 | 根 | 0
101094301405 | 01040870 | PVC成品 | 探条扩张管 51Fr | 17*2.5*860 | 根 | 0
101094301425 | 01040913 | PVC成品 | 探条扩张管 21Fr | 7(+/-0.4) * 2.5(+1.0) * 860(+/-20) mm | 根 | 65
101094301435 | 01040914 | PVC成品 | 探条扩张管 24Fr | 8(+/-0.4) * 2.5(+1.0) * 860(+/-20) mm | 根 | 56
101094301445 | 01040915 | PVC成品 | 探条扩张管 27Fr | 9(+/-0.4) * 2.5(+1.0) * 860(+/-20) mm | 根 | 77
101094303692 |  | PVC成品 | 探条扩张管 15Fr | 5(+/-0.4) * 2.5(+1.0) * 860(+/-20) mm | pcs | 0
101095301471 |  | PVC成品 | 医用PVC管（60.03.000025） | 4.0（±0.05）*2.35（±0.05）*盘卷 | m | 272
101095301601 |  | PVC成品 | 泵管 | 11.1（±0.1）*7.9（±0.1）*180（±2） | 根 | 0
101095301631 |  | PVC成品 | 泵管 | 12(±0.2)*8（±0.15）*300(±5） | 根 | 3000
101095302102 |  | PVC成品 | 注入引流管03 | 4.0（+0.1，-0.2）*2.4（±0.2）*3300（±15） | 套 | 0
101095302231 |  | PVC成品 | M1电极耗材PVC管（电极-蠕动泵） | 6.0（±0.1）*3.0（±0.1）*300（±2） | 根 | 660
101095302241 |  | PVC成品 | M1电极耗材PVC管（过滤器-液袋） | 6.0（±0.1）*3.0（±0.1）*70（±2） | 根 | 600
101095302271 |  | PVC成品 | M1电极耗材PVC管（液袋-电极） | 6.0（±0.1）*3.0（±0.1）*550（±2） | 根 | 995
101095302391 |  | PVC成品 | M1电极耗材胶粒 | 10（±0.2）*6.0（±0.1）*5（±1） | 根 | 0
101095303722 |  | PVC成品 | 滴定管路 | 外径4.0（±0.2）*壁厚0.8（±0.05）*3100（+50） | 根 | 0
101097302951 |  | PVC成品 | 喷管短(粗) | 12.0(-0.03-0.12)*10.2(±0.07)*70(±1) | pcs | 0
101097302961 |  | PVC成品 | 芯管(短) | 4.5(-0.05)*3.5(±0.05)*80.7(±1) | pcs | 0
101097302971 |  | PVC成品 | 芯管(长) | 9.0(-0.05-0.15)*7.1(±0.07)*173(±1) | pcs | 0
101097302981 |  | PVC成品 | 芯管(长) | 9.0(-0.05-0.15)*7.1(±0.07)*182(±1) | pcs | 0
101097302991 |  | PVC成品 | 喷管(长) | 4.5(-0.05)*3.5(±0.05)*198(±1) | pcs | 0
101097303131 |  | PVC成品 | 限位杆 | 2.5（±0.1）*1.4（±0.1）*500（±10） | pcs | 0
101103302671 |  | PVC成品 | PVC管 ML - 5.42 - D | 5.42(+/-0.09)*4.01(+-/0.127)*6000(+/-50) | 卷 | 0
101104302791 |  | PVC成品 | 护套（PVC80D） | 2.7（±0.05）*2.3（±0.05） *90（±1）mm | 根 | 0
101105303191 |  | PVC成品 | PVC 盘卷管 10329508 | 4.1148(+/-0.0762) * 2.9972(+/-0.0762) * 1219200(+5000) 盘卷 | 卷 | 3
101105303961 |  | PVC成品 | PVC 盘卷管 10329000 | 4.1148(+/-0.0762) * 2.9972(+/-0.0762) * 6000(+/50) | 卷 | 16
101106303201 |  | PVC成品 | PVC 盘卷管 10322000 | 3.2639(+/-0.0381) * 1.4986(+/-0.0508) * 1524000(+5000) 盘卷 | 卷 | 0
102000003192 |  | TPU成品 | 胃管管路（302109） | 4.0（+0.1,0）*2.8（+0.1，0)*1403 | 根 | 0
102001300055 | 01020759 | TPU成品 | PU管 | 2.8*1.8*1200 | 根 | 0
102001300085 | 01021321 | TPU成品 | 10Fr鼻饲管印刷导管 | 3.33*2.23*1410 | 根 | 0
102001300095 | 01021353 | TPU成品 | 4Fr鼻饲管裸管 | 1.33*0.73*600 | 根 | 200
102001300105 | 01021394 | TPU成品 | 14F胃管 | 4.67*3.39*1105 | 根 | 248
102001300115 | 01021463 | TPU成品 | PU色线管 | 1.55（±0.05）*0.9（±0.05）*1100（±5） | 根 | 0
102001300125 | 01021599 | TPU成品 | 引流管 | 3.65（±0.08）*1.0（+0.1-0.05）*1000（±15） | 套 | 143
102001300135 | 01060021 | TPU成品 | 10F鼻胃肠管管路PUR | 3.33(±0.05)*2.05(±0.05)*1325（±5） | 根 | 0
102001301571 | 01020388 | TPU成品 | PU导管 | 2.0*1.25*110 | 根 | 0
102001301662 | 01021518 | TPU成品 | CH14B鼻饲管印刷导管 | 4.67（±0.1）*3.47*壁厚0.6（±0.05）*1110（±10）mm | 根 | 0
102001302231 | 01021563 | TPU成品 | 单腔管 | 2.0（±0.04）*1.16（±0.04）*105（±2） | 根 | 4000
102001302241 | 01021564 | TPU成品 | 单腔管 | 2.5（±0.04）*1.46（±0.04）*105（±2） | 根 | 3200
102001302435 | 01060012 | TPU成品 | TPU导管14F | 4.7*3.2*1100 | 根 | 126
102001302575 | LS01021749 | TPU成品 | Short Tube | 3.8*2.6*2.3*48潘通 15-4825TPX 0202001 | pcs | 160
102001303151 |  | TPU成品 | 延长管（M.1.2.009.0001） | 2.0（±0.05）*1.25（±0.05）*110(±2) | 根 | 90000
102001304252 |  | TPU成品 | CH10鼻饲管印刷导管 | 3.33（±0.1）*2.23（±0.1）*1410（±10） | 根 | 0
102001304291 |  | TPU成品 | TPU 管 | 1.7(+/-0.05)*0.7(+/-0.05)*95(+5)mm | pcs | 5000
102001304591 |  | TPU成品 | 蛇骨弯曲套管 | 3.1（+0.1）*2.9（±0.05）*82（±2） | 根 | 0
102001304832 |  | TPU成品 | 三腔胃管裸管 | 8.0（±0.2）*6.69*1.95（±0.1）*1.8（±0.1）*1000（+10） | 根 | 0
102001305061 |  | TPU成品 | TPU 管 | 1.7(+/-0.05)*0.7(+/-0.05)*115(+5)mm | pcs | 8000
102001305631 |  | TPU成品 | 单腔管 | 2.75(±0.08）*2.15（±0.08）*500（+10） | 根 | 0
102001306131 |  | TPU成品 | 单腔管 | 4.9（+-0.05）*3.3（+-0.05） | pcs | 0
102001306621 |  | TPU成品 | 延长管（85A） | 2.5（±0.05）*1.0（±0.05）*110（±2） | 根 | 0
102001307081 |  | TPU成品 | TPU管 | 6.0（±0.1）*3.8（±0.1）*1000（±5） | 根 | 0
102001307791 |  | TPU成品 | 3-0900-0002M 连接线缆 | 4.0(±0.05)*2.5(±0.05)*160(±1) | pcs | 650
102001307842 |  | TPU成品 | 10F鼻胃肠管管路PUR | 3.33(±0.05)*2.05(±0.05)*1320（±5） | 根 | 0
102001308041 |  | TPU成品 | 连接管 | 11.2（±0.15）*8.2（±0.15）*1000（+10） | 根 | 0
102001308732 |  | TPU成品 | CH14B鼻饲管印刷导管 | 4.67（±0.1）*3.47*壁厚0.6（±0.05）*1110（+20） | 根 | 0
102001309022 |  | TPU成品 | 引流管（成品） | 3.65（±0.08）*1.0（+0.1-0.05）*1800（±15） | 根 | 0
102001508262 |  | TPU成品 | Insertion_Tube-Spiral | 外径5.4(±0.05),内径4.4(±0.03),长度375(±3） | pcs | 0
102002507311 |  | TPU成品 | 双腔管3040167 | 3.45（±0.07）*1.2（±0.05）*2.57*1500（±10） | 根 | 35
102003300155 | 01020993 | TPU成品 | 14Fr胃管 | 4.7（±0.1）*3.4（±0.1）*1220（+20） | 根 | 0
102003300165 | 01020994 | TPU成品 | 16Fr胃管 | 5.3（±0.1）*3.9（±0.1）*1220（+20） | 根 | 0
102003302212 | LS01021750 | TPU成品 | Catheter Tip | 4.7（±0.1）*3（±0.1）*0.5（±0.1）*400（±5）mm | pcs | 81
102003302681 |  | TPU成品 | TPU套管 | 1.4（±0.05）*1.1（±0.05）*430（+10） | m | 0
102003304131 |  | TPU成品 | 鲁尔软管（M1465） | 2.4(±0.04）*1.66（±0.04）*235（±5） | 根 | 0
102003304261 |  | TPU成品 | 单腔管 | 4.2（±0.08）*3.0（±0.08）*60（+5） | 根 | 1400
102003304471 |  | TPU成品 | TPU管 | 内径1.0（±0.07）*壁厚0.2（±0.05）*400（+10） | 根 | 0
102003304501 |  | TPU成品 | PU管 （10216） | 1.5（±0.05）*0.5（±0.05）*500（+10） | m | 0
102003304781 |  | TPU成品 | 排气管 | 5.4（±0.08）*4.2（±0.08）*1020（±5） | 根 | 0
102003305211 |  | TPU成品 | PU Extension Tube | 5.0( ±0.08)*3.5( ±0.08)*1000(+5)mm | 根 | 195
102003305501 |  | TPU成品 | TPU单腔导管10Fr (M.P.002.0014B) | 3.3（±0.1）*2.3（±0.1）*1470（+20） | 根 | 0
102003306301 |  | TPU成品 | TPU套管 | 1.2（±0.05）*0.9（±0.05）*430（+10） | 根 | 0
102003306311 |  | TPU成品 | TPU套管 | 1.2（±0.05）*0.8（±0.05）*430（+10） | 根 | 0
102003306371 |  | TPU成品 | TPU套管 | 1.3（±0.05）*0.9（±0.05）*430（+10） | 根 | 0
102003307151 |  | TPU成品 | TPU管 | 4.0（±0.05）*2.4（±0.05）*1100（+10） | 根 | 0
102003307541 |  | TPU成品 | 16Fr胃管 | 5.3（±0.1）*3.9（±0.1）*1220（+20） | 根 | 0
102004300185 | 01020100 | TPU成品 | 导管 | 2.0*1.4*400 | 根 | 1442
102004300215 | 01020893 | TPU成品 | 椭圆双腔管 | 5.65（±0.30）*2-1.65（-0.30）*2000（±5）mm | 根 | 200
102004300235 | 01021059 | TPU成品 | 移植内管 | 0.95*0.55*230 | 根 | 953
102004300245 | 01021115 | TPU成品 | PU螺旋管 40cm | 2.3*1.3*400 | 套 | 40
102004300255 | 01021116 | TPU成品 | PU螺旋管 120cm | 2.3*1.3*1200 | 套 | 40
102004300265 | 01021130 | TPU成品 | B型四腔管 | 2.64*1.2*0.67*0.6*0.55*730 | 根 | 142
102004300275 | 01021193 | TPU成品 | 白色单腔管 | 3.5*2.6*118 | 根 | 1783
102004300285 | 01021224 | TPU成品 | 椭圆三腔管 | 2.9*2.3*2-0.6*0.7*150 | 根 | 0
102004300295 | 01021301 | TPU成品 | TPU 延长管 | 1.7*1.05*65 | 只 | 0
102004300315 | 01021348 | TPU成品 | TPU三腔管 | 2.55*2-0.18*0.96*650 | 根 | 450
102004300325 | 01021469 | TPU成品 | 椭圆三腔管 | 2.9*2.3*2-0.6*0.7*80 | 根 | 300
102004300335 | 01021521 | TPU成品 | 3.5F单腔管材 | 1.3*0.72*320透明+白色显影线 | 根 | 0
102004301982 | 01020322 | TPU成品 | PU导管4（0101-1804-0092） | 2.0（±0.05）*1.4（±0.05）*1800（+20） | 根 | 0
102004303141 |  | TPU成品 | 高压编织管 | 3.65（±0.05）*1.78（±0.05）*盘卷 | m | 728
102004303212 |  | TPU成品 | 外套管310210001 | 2.85（±0.05）*2.55（±0.05）*800（+10，-0）mm | 根 | 4100
102004303421 |  | TPU成品 | TPU | 3.7（±0.05）*2.92（±0.05）*300（±5） | 根 | 93
102004303861 |  | TPU成品 | 透明 TPU 管 | 2.62（±0.1）*1.70（±0.1） *1800（+20，-0）mm | 根 | 0
102004303881 |  | TPU成品 | TPU92A三腔管 | 3.95（+0.1，-0）*2.5（+0.1，-0）*2-0.7（±0.05）*1850（+50，-0)mm | 根 | 0
102004304281 |  | TPU成品 | TPU套管 | 1.7（±0.05）*1.3（±0.05）*430（+10） | 根 | 100
102004304302 |  | TPU成品 | TPU 延长管 Distal | 1.7(+/-0.05)*1.05(+/-0.05)*65(+/-2)mm | pcs | 250
102004304331 |  | TPU成品 | 延长管（302011） | 2.3（0，-0.1）*1.5（±0.05）*108（±5） | pcs | 0
102004304761 |  | TPU成品 | 延长管（10G-20G） | 2.5（±0.04）*1.5（±0.04）*105（±2） | 根 | 0
102004304771 |  | TPU成品 | 延长管（22G-26G） | 2.0（±0.04）*1.0（±0.04）*105（±2） | 根 | 23000
102004305021 |  | TPU成品 | TPU套管 | 1.5（±0.05）*1.1（±0.05）*430（+10） | 根 | 75
102004305031 |  | TPU成品 | TPU套管 | 1.6（±0.05）*1.2（±0.05）*430（+10） | 根 | 0
102004305651 |  | TPU成品 | 排空管 | 2.75（±0.05)*1.75（±0.05）*1000（±10）mm | 根 | 0
102004305801 |  | TPU成品 | 导管（400）0101-1804-0069 | 2.0（±0.05）*1.4（±0.05）*400（+20） | 根 | 880
102004305981 |  | TPU成品 | 双腔管3040167 | 3.45（±0.07）*1.2（±0.05）*2.57*1400（±10） | 根 | 0
102004306151 |  | TPU成品 | 延长管（302051） | 2.3（0，-0.1）*1.5（±0.05）*83（±5） | pcs | 0
102004306161 |  | TPU成品 | 延长管（302052） | 1.8（0，-0.1）*1.2（±0.05）*83（±5） | pcs | 0
102004306171 |  | TPU成品 | 延长管（302049） | 1.8（0，-0.1）*1.2（±0.05）*108（±5） | pcs | 0
102004306531 |  | TPU成品 | 排空管（M01014） | 2.8（±0.05）*1.8（±0.05）*1200（+10） | 根 | 0
102004306631 |  | TPU成品 | 延长管（92A） | 2.5（±0.05）*1.0（±0.05）*110（±2） | 根 | 0
102004306871 |  | TPU成品 | TPU延长管 | 4.0（±0.07）*2.8（±0.07）*110（+5）mm | 根 | 800
102004306921 |  | TPU成品 | 椭圆三腔管 | 2.9（±0.1）*2.3（±0.1）*2-0.6（±0.05）*0.7（+0.1，-0）*128（±5）mm | 根 | 0
102004307301 |  | TPU成品 | 导引针保护套 | 3.4（±0.05）*2.8（±0.05）*20（±3） | 根 | 1000
102004308072 |  | TPU成品 | CCS-20D-L扩张器管 | 5.9（±0.1）-4.5（±0.1）*壁厚1.35（±0.05）*1300（+50） | 根 | 0
102004308472 |  | TPU成品 | 导管 01005526 | 1.5(±0.05)*1.0(±0.05)*600(+5)mm | pcs | 0
102004308501 |  | TPU成品 | PU管 | 2.15（±0.05）*1.55（±0.05）*1600（±10）mm | 根 | 690
102004308512 |  | TPU成品 | PU管 | 2.15（±0.05）*1.55（±0.05）*1600（±10）mm | 根 | 0
102004308541 |  | TPU成品 | 复合管 | 3.0（±0.1）*2.75（+0.05， -0.15）*2.25（±0.1）*1255 （±10）mm | 根 | 48
102004308842 |  | TPU成品 | 复合管 | 3.0（±0.1）*2.75（+0.05， -0.15）*2.25（±0.1）*1255 （±10）mm | 根 | 0
102004309501 |  | TPU成品 | PU管（E.1.1232） | 2.8(±0.05）*1.8（±0.05）*1200（+20） | 根 | 0
102006500345 | 01021047 | TPU成品 | 三腔主管管材5.5F | 1.84*0.75*0.57*1000 | 根 | 278
102007305261 |  | TPU成品 | 20Ga Tube | 2.1 (±0.05) × 0.9 (±0.05) ×155 (±2)mm | pcs | 10000
102007305271 |  | TPU成品 | 22Ga TPU Tube | 2.1 (±0.05) × 0.7 (±0.05) ×155 (±2)mm | pcs | 0
102007306111 |  | TPU成品 | TPU Tube (E/L) 95mm | 1.8 (± 0.05) * 1.0 (± 0.05 ) * 95 (± 2) mm | pcs | 3000
102007306121 |  | TPU成品 | TPU Tube (E/L) 115mm | 1.8 (± 0.05) * 1.0 (± 0.05 ) * 115 (± 2) mm | pcs | 7500
102007306541 |  | TPU成品 | General Tube | 2.1 (±0.05) × 1.05 (±0.05) ×110 (±2)mm | pcs | 7400
102007306551 |  | TPU成品 | 19Ga Tube | 2.1 (±0.05) × 1.05 (±0.05) ×155 (±2)mm | pcs | 8000
102007306861 |  | TPU成品 | TPU Tube(E/L)Single | 2.45 (± 0.05) * 1.55 (± 0.05 ) * 110 (± 2) mm | pcs | 3400
102008300355 | 01021002 | TPU成品 | 双腔主管材5F | 1.7*0.86*1000 | 根 | 140
102008300365 | 01021046 | TPU成品 | 单腔主管管材18G | 1.4*0.85*1000 | 根 | 126
102008300385 | 01021048 | TPU成品 | 单腔主管管材16G | 1.7*1.1*270 | 根 | 10
102008300395 | 01021049 | TPU成品 | 单腔主管管材14G | 2.2*1.5*270 | 根 | 250
102008300405 | 01021075 | TPU成品 | 双腔主管管材7F | 2.5*1.23*1000 | 根 | 194
102008300415 | 01021076 | TPU成品 | 三腔主管管材7F | 2.4*1.03*0.77*1000 | 根 | 30
102008300425 | 01021082 | TPU成品 | 6Fr J 型管支架 | 2.0*1.2*275 | 根 | 33
102008300435 | 01021127 | TPU成品 | 圆形管Fr6 | 2.0*1.35*450 | m | 225
102008300445 | 01021156 | TPU成品 | 圆形管Fr6 | 2.0*1.35*650 | m | 64.35
102008300455 | 01021229 | TPU成品 | 4F中心静脉导管 | 2.19*1.35-1.35*0.85*635 | 根 | 35
102008300465 | 01021260 | TPU成品 | J型导管3.7F（双J） | 1.3*0.8*250 | 根 | 90
102008300475 | 01021339 | TPU成品 | 7F单腔管材 | 2.3*0.65*200 | 根 | 440
102008300485 | 01021443 | TPU成品 | J型管 7FR | 2.33*1.3*260 | 根 | 46
102008300495 | 01021485 | TPU成品 | 经外周中心静脉导管 | 1.48*0.88-1.0*0.6*725【0202008-白色】 | 根 | 53
102008300505 | 01021487 | TPU成品 | 经外周中心静脉导管 | 2.48*1.78-2.0*1.5*725【0202008-白色】 | 根 | 40
102008300515 | 01021520 | TPU成品 | 2.8F单腔管材 | 0.95*0.52*320透明+白色显影线 | 根 | 1000
102008300525 | 01021565 | TPU成品 | 3FR导管 | 1.0（+0.1，+0）*0.65（-0.1，+0）*140（+10，-0）mm | 根 | 1544
102008301792 | LS01021755 | TPU成品 | 20F 扩张 鞘管-3.5 | 6.3（-0.2，+0）*3.8（± 0.1）* 960(±10)mm | 根 | 0
102008301801 | 01021590 | TPU成品 | 管身管8.5Fr | 2.85（±0.08）*1.85（±0.08）*400(±10)mm | 根 | 5700
102008301812 | 01021622 | TPU成品 | 穿刺鞘芯 | 6.4*3.4*1200【白色-0202008】 | 根 | 0
102008301931 | 01020721 | TPU成品 | 猫导管4F | 1.25(+0.05,-0.05)*1.0(+0.05,-0.05)*156(+2,-2)mm | 根 | 0
102008302191 | 01021068 | TPU成品 | 5fr TPU 双腔管 | 1.70(±0.05) * 0.75(±0.05) * 0.35(±0.05) * 980 (±10)mm | 根 | 0
102008302262 | 01021670 | TPU成品 | 20F扩张鞘管-1.0 | 6.3（-0.2，+0）*3.8（±0.1）* 960(±10)mm | 根 | 0
102008302295 | 01020849 | TPU成品 | 6F开口支架 | 2.0（±0.05）*1.2（±0.05）*280（±10）mm | 根 | 0
102008302631 |  | TPU成品 | 管身管10Fr | 3.3（±0.08）*2.1（±0.08）*400(±10)mm | 根 | 0
102008302642 |  | TPU成品 | 6F导管 | 2.48（±0.08）*1.88（±0.08）-2.0（±0.05）*1.5（±0.05）*475（ | 根 | 0
102008303702 |  | TPU成品 | 2.3F导管 | 0.8（±0.05）*0.5（±0.05）*475（±5） | 根 | 0
102008303712 |  | TPU成品 | 单腔定型管 | 1.7（±0.05)*1.09(±0.05）*112（±1） | 根 | 0
102008303722 |  | TPU成品 | 尖端管 | 2.34（±0.05）*1.905（±0.076）*89.5（±1） | 根 | 0
102008303831 |  | TPU成品 | 4fr TPU 双腔管 | 1.4(±0.05) * 0.6(±0.05) * 0.3(±0.05) * 980 (±10) | pcs | 300
102008303952 |  | TPU成品 | 302066J型导管（4.7F双开口） | 1.57（±0.05）*1.0（±0.05）*260（±5） | pcs | 0
102008303981 |  | TPU成品 | 管身管12Fr | 4.0（±0.08）*2.7（±0.08）*400(±10)mm | 根 | 0
102008303991 |  | TPU成品 | 管身管14Fr | 4.7（±0.08）*3.1（±0.08）*400(±10)mm | 根 | 0
102008304001 |  | TPU成品 | 管身管16Fr | 5.3（±0.08）*3.5（±0.08）*400(±10)mm | 根 | 0
102008304022 |  | TPU成品 | 302092J型导管（6F双开口） | 2.0（±0.05）*1.2（±0.05）*260（±5） | pcs | 0
102008304032 |  | TPU成品 | J型导管（302099） | 2.0（±0.05）*1.2（±0.05）*260（±5） | pcs | 0
102008304182 |  | TPU成品 | J型导管（302093） | 2.0（±0.05）*1.2（±0.05）*260（±5） | pcs | 0
102008304641 |  | TPU成品 | 管身管12Fr | 4.0（±0.08）*2.7（±0.08）*400(±10)mm | 根 | 0
102008304651 |  | TPU成品 | 管身管14Fr | 4.7（±0.08）*3.1（±0.08）*400(±10)mm | 根 | 150
102008304661 |  | TPU成品 | 管身管16Fr | 5.3（±0.08）*3.5（±0.08）*400(±10)mm | 根 | 200
102008304671 |  | TPU成品 | 管身管7Fr | 2.4（±0.05）*1.6（±0.05）*400(±10)mm | 根 | 856
102008304681 |  | TPU成品 | 管身管6Fr | 2.15（±0.05）*1.45（±0.05）*400(±10)mm | 根 | 970
102008304841 |  | TPU成品 | 8F带标管材（48110125） | 2.8（±0.05）*1.9（±0.05）*500（±10） | 根 | 0
102008304851 |  | TPU成品 | 8F带标管材（48110151） | 2.9（±0.05）*1.9（±0.05）*500（±10） | 根 | 0
102008304911 |  | TPU成品 | 无编织单腔管（TPU）18-10371-0401-R0 | 1.6（±0.05）*1.1（± 0.05）*1200（±6）mm | 根 | 0
102008305001 |  | TPU成品 | 双腔导管 | 4.6（±0.1）*3.8（±0.1）*1.35（±0.1）*508（±10） | 根 | 95
102008305351 |  | TPU成品 | 猫导管3F | 1.0(+0.05,-0.05)*0.81(+0.05,-0.05)*126(+2,-2)mm | 根 | 1500
102008305371 |  | TPU成品 | 管身管10Fr | 3.3（±0.08）*2.1（±0.08）*400(±10)mm | 根 | 0
102008305481 |  | TPU成品 | 管身管9Fr | 3.0（±0.08）*1.95（±0.08）*400(±10)mm | 根 | 247
102008305712 |  | TPU成品 | J型导管（302045） | 2.33*1.3*260（±5） | pcs | 0
102008305811 |  | TPU成品 | 猪尾巴管F7 | 2.26（±0.05）*1.38（±0.05）*550（+10） | m | 0
102008305991 |  | TPU成品 | 4FSL-P导管 | 1.45（±0.04）*0.90（±0.04）*750（+10） | 根 | 0
102008306282 |  | TPU成品 | J型导管（302093） | 2.0（±0.05）*1.2（±0.05）*260（±5） | pcs | 0
102008306412 |  | TPU成品 | J型导管4.7F（单开口） | 1.57（±0.05）*1.0（±0.05）*260（±5） | pcs | 0
102008306422 |  | TPU成品 | J型导管（302119） | 1.57（±0.05）*1.0（±0.05）*260（±5） | pcs | 0
102008306442 |  | TPU成品 | J型导管6F（双开口） | 2.0（±0.05）*1.2（±0.05）*260（±5） | pcs | 0
102008306452 |  | TPU成品 | 302117J型导管（单J） | 2.33（±0.05）*1.3（±0.05）*500（±5） | pcs | 0
102008306511 |  | TPU成品 | 猫导管3.5F | 1.17(+0.05,-0.05)*0.90(+0.05,-0.05)*126(+2,-2)mm | 根 | 1500
102008306561 |  | TPU成品 | TPU单腔管 | 2.5（±0.05）*1.84（±0.05）*300（±5）mm | pcs | 0
102008306692 |  | TPU成品 | 猪尾巴管 | 2.8（±0.05）*1.78（±0.05）*275（±3） | 根 | 25
102008306911 |  | TPU成品 | 导管 | 0.85（±0.05）*0.4（±0.05）*210（+5） | 根 | 390
102008307412 |  | TPU成品 | F5导管 | 1.63（±0.05）*1.0（+0.1）*415（+6） | 根 | 0
102008307491 |  | TPU成品 | 管身管(500)8.5F | 2.85（±0.08）*1.85（±0.08）*550(±10)mm | 根 | 0
102008307501 |  | TPU成品 | 管身管(500)10F | 3.3（±0.08）*2.1（±0.08）*550(±10)mm | 根 | 325
102008308242 |  | TPU成品 | J型导管 4.7F（302123） | 1.57（±0.05）*1.0（±0.05）*240（±5）mm | pcs | 0
102008308252 |  | TPU成品 | J型导管 6F（302124） | 2.0（±0.05）*1.2（±0.05）*240（±5）mm | pcs | 0
102008308402 |  | TPU成品 | AR双硬度管 MP17005/Fr4*260mm | 1.35(±0.05)*0.85(±0.05)*260(±5) | pcs | 0
102008308412 |  | TPU成品 | AR卷曲管 MP13205//Fr4*260mm | 1.35(±0.05)*0.85(±0.05)*260(±5) | pcs | 0
102008308442 |  | TPU成品 | J型导管（302059） | 1.57（±0.05）*1.0（±0.05）*260（±5） | pcs | 0
102008308561 |  | TPU成品 | J型导管（2%抗菌剂） | 2.0（±0.05）*1.2（±0.05）*260（±5） | pcs | 0
102008308702 |  | TPU成品 | J型导管（302033） | 1.23（+0.12，+0.02）*0.8（±0.05）*180（±5）mm | pcs | 0
102008308742 |  | TPU成品 | J型导管302014（单J） | 2.0（±0.05）*1.2（±0.05）*500（±5） | pcs | 0
102008308871 |  | TPU成品 | 7F带标管材（49110014） | 2.5（±0.05）*1.5（±0.05）*120（±10）mm | pcs | 100
102008308881 |  | TPU成品 | 8F带标管材（49110019） | 2.8（±0.05）*1.9（±0.05）*120（±10）mm | pcs | 0
102008308891 |  | TPU成品 | 5F带标管材（49110004） | 1.83（±0.05）*1.05（±0.05）*120（±10）mm | pcs | 0
102008308901 |  | TPU成品 | 10F带标管材（49110024） | 3.5（±0.05）*2.3（±0.05）*120（±10）mm | pcs | 0
102008308911 |  | TPU成品 | 6F带标管材（49110009） | 2.16（±0.05）*1.4（±0.05）*120（±10）mm | pcs | 0
102008308921 |  | TPU成品 | 16F带标管材（49110042） | 5.3（±0.05）*3.2（±0.05）*120（±10）mm | pcs | 0
102008308932 |  | TPU成品 | 7F带标管材（49110014） | 2.5（±0.05）*1.5（±0.05）*370（±10）mm | pcs | 0
102008308942 |  | TPU成品 | 8F带标管材（49110019） | 2.8（±0.05）*1.9（±0.05）*370（±10）mm | pcs | 12
102008308952 |  | TPU成品 | 6F带标管材（49110009） | 2.16（±0.05）*1.4（±0.05）*370（±10）mm | pcs | 0
102008308962 |  | TPU成品 | 5F带标管材（49110004） | 1.83（±0.05）*1.05（±0.05）*370（±10）mm | pcs | 0
102008308972 |  | TPU成品 | 10F带标管材（49110024） | 3.5（±0.05）*2.3（±0.05）*370（±10）mm | pcs | 0
102008308992 |  | TPU成品 | 16F带标管材（49110042） | 5.3（±0.05）*3.2（±0.05）*520（±10）mm | pcs | 0
102008309061 |  | TPU成品 | 猪尾巴管F6 | 2.0（±0.05）*1.2（±0.05）*410（+10） | 米 | 0
102008309071 |  | TPU成品 | 猪尾巴管F6 | 2.0（±0.05）*1.2（±0.05）*540（+10） | 米 | 0
102008309081 |  | TPU成品 | 猪尾巴管F5 | 1.62（±0.05）*1.03（+0.05）*410（+10） | 米 | 0
102009300535 | 01020962 | TPU成品 | 导管F5 | 1.7*0.9*750 | 根 | 416
102009300545 | 01021141 | TPU成品 | 导管F3 | 1.0*0.5*750 | 根 | 81
102009300555 | 01021142 | TPU成品 | 导管F4 | 1.4*0.7*750 | 根 | 65
102009300565 | 01021143 | TPU成品 | 导管F6 | 2.0*1.1*750 | 根 | 68
102009300575 | 01021387 | TPU成品 | 8.5F双腔管 | 2.85*2.19*1000 | 根 | 68
102009302305 | 01020885 | TPU成品 | 胆管内引流管毛胚管（10F） | 3.3*2.2*500 | 根 | 0
102009302385 | 01021568 | TPU成品 | PU毛坯管1.6 | 2.35*1.6*500【pantone蓝色278C-0202009】 | 根 | 50
102009302395 | 01021569 | TPU成品 | PU毛坯管1.7 | 2.35*1.7*500【pantone蓝色278C-0202009】 | 根 | 90
102009302405 | 01021570 | TPU成品 | PU毛坯管1.8 | 2.35*1.8*500【pantone蓝色278C-0202009】 | 根 | 150
102009304051 |  | TPU成品 | 引流管毛坯管（8.5F） | 2.9（±0.06）*1.9（±0.08）*500（±15） | 根 | 0
102009304082 |  | TPU成品 | 猪尾巴管 | 1.95（±0.05）*1.25（±0.05）*参考长度47.21（±2）mm | 根 | 0
102009304221 |  | TPU成品 | 7F引流管毛坯管-TPU | 2.4（+0.05,-0.03）*1.5（+0.05,-0.03）*500（±15） | 根 | 144
102009304701 |  | TPU成品 | 10F引流管毛坯管-TPU | 3.3（±0.08）*2.2（±0.08）*500（±15） | 根 | 85
102009304711 |  | TPU成品 | 5F引流管毛坯管-TPU | 1.7（±0.05）*1.05（±0.05）*500（±15） | 根 | 0
102009304721 |  | TPU成品 | 8.5F引流管毛坯管-TPU | 2.9（±0.06）*1.9（±0.08）*500（±15） | 根 | 350
102009305231 |  | TPU成品 | 11.5F引流管毛坯管-TPU | 3.8（±0.1）*2.45（±0.1）*500（±15） | 根 | 326
102009305591 |  | TPU成品 | 引流管毛坯管（7F） | 2.35（±0.05）*1.45（±0.05）*500（±15） | 根 | 386
102009305601 |  | TPU成品 | 引流管毛坯管（10F） | 3.3（±0.08）*2.2（±0.08）*500（±15） | 根 | 0
102009307191 |  | TPU成品 | 5F引流管毛坯管-TPU | 1.7（±0.05）*1.05（±0.05）*2500（+40） | 根 | 0
102009307532 |  | TPU成品 | 尖端管 | 2.34（±0.05）*1.905（±0.076）*89.5（±1） | 根 | 0
102009308371 |  | TPU成品 | TPU 单腔管 | 1.58（±0.05）*0.80（±0.03）*1600（+10）mm | 根 | 0
102009308661 |  | TPU成品 | TPU单腔管2 | 1.95（±0.03）*1.35（±0.02） *1600（+10）mm | 根 | 0
102010300585 | 01021065 | TPU成品 | 12F HC双腔管 | 4.1*2-1.35*0.45*1000 | 根 | 25
102010300595 | 01021201 | TPU成品 | 5F双腔管 | 1.78*0.69*3-0.15*365 | 根 | 108
102010300605 | 01021202 | TPU成品 | 7F双腔管 | 2.3*0.69*2-0.2*0.23*365 | 根 | 577
102010306932 |  | TPU成品 | 5F双腔导管（短） | 1.67（±0.05）*1.2（±0.05）*0.5（±0.05）*380（±5） | 根 | 0
102010306942 |  | TPU成品 | 5F双腔导管（长） | 1.67（±0.05）*1.2（±0.05）*0.5（±0.05）*1800（±5） | 根 | 0
102012300625 | 01010880 | TPU成品 | 7F疏通治疗管 | 2.3*1.35*900 | 根 | 250
102012300645 | 01020254 | TPU成品 | PU管 | 1.25（±0.05）*0.8（±0.05*600（+10） | 根 | 500
102012300665 | 01021149 | TPU成品 | 单腔中心静脉导管 | 5*30 | 根 | 6
102012300675 | 01021150 | TPU成品 | 8.5F三腔中心静脉导管 | 8.5*30 | 根 | 156
102012300685 | 01021309 | TPU成品 | 白色PU导管（四腔） | 2.95*1.5*0.7*660 | 根 | 45
102012300695 | 01021330 | TPU成品 | 4Fr单腔CVC | 1.35*0.75*220 | 根 | 25
102012300705 | 01021331 | TPU成品 | 8Fr单腔CVC | 2.67*1.87*260 | 根 | 25
102012300715 | 01021336 | TPU成品 | 8Fr三腔CVC | 2.67*1.2*2-0.8*260 | 根 | 20
102012302335 | 01021111 | TPU成品 | 双腔血透管 12fr 套装 | 弯曲型 (成人用) | 套 | 73
102012302781 |  | TPU成品 | 7F三腔CVC | 2.45（±0.08）*1.04（±0.05）*2-0.74（±0.05）*1300（+10）mm | 根 | 2250
102012303062 |  | TPU成品 | 5F 双腔CVC | 1.70(±0.05)*0.80(±0.05)*105(±5)mm | 根 | 120
102012303072 |  | TPU成品 | 7F 双腔CVC | 2.4(±0.05)*1.20(±0.05)*225(±5)mm | 根 | 0
102012303082 |  | TPU成品 | 7F 三腔CVC | 2.4(±0.05)*1.05(±0.05)*0.71(±0.05)*225(±5)mm | 根 | 0
102012303611 |  | TPU成品 | 7F双腔CVC | 2.46（±0.06）*1.05（±0.05）*1300（+10）mm | 根 | 3230
102012303642 |  | TPU成品 | 4.5FR三腔CVC | 1.6(±0.05)*0.61(±0.05)*2- 0.43(±0.05)*230(+5)mm | 根 | 0
102012304271 |  | TPU成品 | 四腔管 | 3.0（±0.07）*2-1.2（±0.06）*2-0.3（+0.1,-0）*400（+10）mm | pcs | 100
102012305542 |  | TPU成品 | 7FR TPU单腔管 | 2.30(±0.05)*1.35(±0.05)*900(+10)mm | 根 | 0
102012305842 |  | TPU成品 | 5.5FR三腔CVC | 1.85(±0.05)*0.7(±0.05)*2- 0.49(±0.05)*230(+5)mm | 根 | 0
102012305872 |  | TPU成品 | 5F 单腔CVC | 1.70(±0.05)*1.05(±0.05)*300(±5)mm | 根 | 0
102012500725 | 01080455 | TPU成品 | PU单排管（100312100068） | 6.0*2.5*1500【蓝色-SL176】 | 根 | 95
102016402941 |  | TPU成品 | 复合线管 | 管体外径0.8(±0.05)mm | m | 50
102016404981 |  | TPU成品 | TPU管 | 1.17（±0.07）*0.99（±0.07）*1000 （±5） | 根 | 399
102016405042 |  | TPU成品 | PU尖端导管 | 0.64（±0.03）*0.2（±0.03）*60（+10） | 根 | 0
102018304101 |  | TPU成品 | TPU双排管172 | 11.5（±0.4）*2-5（±0.2）*2-2（±0.2）*172（±2）mm | kg | 0
102018305111 |  | TPU成品 | PU双排管（100312100021） | 11.5（±0.4）*2-5（±0.2）*2-2（±0.2）*1500（+20） | kg | 0
102018305741 |  | TPU成品 | PU双排管100312100053 | 6.0(±0.1）*2.5(±0.1）*1400(+10） | kg | 0
102019305121 |  | TPU成品 | PU双排管（100312100026） | 6.0(±0.1）*2.5(±0.1）*1400(+10） | kg | 0
102020303461 |  | TPU成品 | PU单排管（100312100084） | 5.0（±0.1）*2.0（±0.1）*675（+5） | m | 0
102020303871 |  | TPU成品 | PU管（100312100001） | 1.7（±0.06）*1.1（±0.06）*1500（+10） | 根 | 0
102020304491 |  | TPU成品 | 黑色TPU套管310210023 | 4.0（±0.2）*2.8(±0.2)*2550(+50，-0）mm | 根 | 1850
102021300745 | 01011047 | TPU成品 | Pebax管 | 1.63*0.94*640 | 根 | 27
102021304521 |  | TPU成品 | PU单排管（100312100080） | 8.0（+0.3-0.1）*10.0（+0.3-0.1）*762（±10） | kg | 0
102021306031 |  | TPU成品 | PU单排管（100312100085） | 8.0（+0.3-0.1）*10.0（+0.3-0.1）*655（±10） | kg | 0
102022300755 | 01011255 | TPU成品 | 55D Pebax管DJ08M401593 | 7.8*0.35*1000 | 根 | 72
102022506811 |  | TPU成品 | 中间导管包覆半成品（TPU75A） | φ2.06*φ2.0*壁厚0.02-0.03mm*盘卷 | m | 0
102023300765 | 01011484 | TPU成品 | NM05M401928pebax管10F | 5.05*4.25*0.4*1000【潘通428C不透明0203023】 | 根 | 40
102024501365 | 01021035 | TPU成品 | TPU 胃管 | 2.8*1.6*600 | 根 | 200
102024501485 | 01080337 | TPU成品 | 胃管管路 (302064) | 3.3*2.2*1500 | 根 | 0
102034308771 |  | TPU成品 | 内导管 | 1.5（±0.05）*1.03（±0.05）*380（+20） | 根 | 0
102035400775 | 01021383 | TPU成品 | 主体管 | 1.75*1.25*0.25*700 | 根 | 250
102035406661 |  | TPU成品 | 1.27*0.8TPU空心导管 | 1.27(±0.03)*0.8(±0.03)*700(±10) | pcs | 0
102036300785 | 01021131 | TPU成品 | TPU ROD | 1.25(±0.05)* 1000(+10)mm | 根 | 0
102036300805 | 01021631 | TPU成品 | 加硬管8.5Fr | 1.85（+0.08，-0.02）*1.05（±0.05）*500(±10)mm | 根 | 120
102036303001 |  | TPU成品 | 加硬管10Fr | 2.1（+0.08，-0.02）*1.05（±0.05）*500(±10)mm | 根 | 0
102036303011 |  | TPU成品 | 加硬管12Fr | 2.7（+0.08，-0.02）*1.05（±0.05）*500(±10)mm | 根 | 0
102036303021 |  | TPU成品 | 加硬管14Fr | 3.1（+0.11，-0.05）*1.05（±0.05）*500(±10)mm | 根 | 0
102036303031 |  | TPU成品 | 加硬管16Fr | 3.5（+0.11，-0.05）*1.05（±0.05）*500(±10)mm | 根 | 0
102036307131 |  | TPU成品 | 加硬管9Fr | 1.95（+0.08，-0.02）*1.05（±0.05）*500(±10)mm | 根 | 0
102038302651 |  | TPU成品 | 蓝 色 护 套 管 | 5.0（±0.06）*3.0（+0.10）*500（+15）mm | 根 | 160
102040307442 |  | TPU成品 | 10F扩张管-560 | 3.15（±0.06）*1.15（±0.06） *560（±5）mm | 根 | 0
102042300815 | 01021132 | TPU成品 | TPU 胃管 | 2.0*1.1*600 | 根 | 384
102042301475 | 01080318 | TPU成品 | 鞘管 | 2.3*2.0*800 | 根 | 10
102042305691 |  | TPU成品 | 7.5Fr-TPU 毛坯管 | 2.5（±0.05）*1.7（±0.05）*1000（±10） | 根 | 0
102042306732 |  | TPU成品 | 10F-loop鼻胃肠管管路 | 3.33（±0.05）*2.05（±0.05）*1470（±5） | 根 | 0
102042306992 |  | TPU成品 | 10F-loop鼻胃肠管管路 | 3.33（±0.05）*2.05（±0.05）*1470（±5） | 根 | 0
102042307852 |  | TPU成品 | 2.8 TPU胃管 | 2.8(±0.05)*1.6(±0.05)*600(+10)mm | 根 | 0
102042307862 |  | TPU成品 | 2.3 TPU胃管 | 2.3(±0.05)*1.5(±0.05) *600(+10)mm | 根 | 155
102042307872 |  | TPU成品 | 1.8 TPU胃管 | 1.8(±0.05)*1.2(±0.05) *700(+10)mm | 根 | 0
102043402275 | 01010911 | TPU成品 | 14F单腔管 | 5.6*4.8*160 | 根 | 1714
102044301551 | 01021528 | TPU成品 | 液路连接管 | 3.8（±0.08）*3.0（±0.08）*350（+10） | 根 | 0
102044301941 | 01020720 | TPU成品 | 猫导管3.5F | 1.17(+0.05,-0.05)*0.90(+0.05,-0.05)*126(+2,-2)mm | 根 | 500
102044305941 |  | TPU成品 | 猫导管3F | 1.0(+0.05,-0.05)*0.81(+0.05,-0.05)*126(+2,-2)mm | 根 | 467
102045300835 | 01020516 | TPU成品 | THUM-04 Distal shaft | 1.3（±0.05）*1.0（±0.05）*400（±5）mm | 根 | 230
102045306481 |  | TPU成品 | 束线TPU管F.0.0660 | 1.0（±0.05）*0.7（±0.05）*500（±20） | 根 | 0
102045308031 |  | TPU成品 | TPU内层管R2A041015 | 内径 4.45（+0.03，-0.1） 壁厚 0.1（+0.05，-0）* 220(±2)mm | 根 | 0
102049304571 |  | TPU成品 | TPU套管 | 1.55（±0.05）*1.0（+0.1）*100（+10） | 根 | 0
102049304581 |  | TPU成品 | 星状管 | 0.99（-0.1）*0.61（-0.1）*0.37（-0.1）*950（±5） | 根 | 0
102049304861 |  | TPU成品 | SHU输液软管（SHU03T001） | 2.2(±0.05）*1.1（-0.1）*600（+20） | 根 | 308
102049305531 |  | TPU成品 | TPU管 | 1.9（±0.05）*1.2（±0.05）*1000（+10）mm | pcs | 0
102049306502 |  | TPU成品 | 插入管 | 11.3(-0.15)*9.6(±0.1）*1250（±5） | 根 | 0
102049306591 |  | TPU成品 | 聚氨酯8棱管 NX9101000300 | 0.95(±0.05)*0.35(±0.05)*50(+10) | pcs | 0
102049309131 |  | TPU成品 | 球囊胚管 | 外径3.50（±0.05）壁厚0.45（±0.05）*800（±20）mm | 根 | 0
102049309331 |  | TPU成品 | 内导管 | 1.5（±0.05）*1.03（±0.05）*380（+20） | 根 | 1000
102051305131 |  | TPU成品 | PUR Tubing CH10 | 3.33（+0.05,-0.1）mm*2.05（±0.05）mm*100m/盘卷 | 卷 | 0
102051305141 |  | TPU成品 | PUR Tubing CH14 | 4.67（+0.05,-0.15）mm*3.20（+0.1,-0.05）mm*100m/盘卷 | 卷 | 0
102051305151 |  | TPU成品 | PUR Tubing CH12 | 4.00（+0.05,-0.15）mm*2.55（+0.1,-0.05）mm*100m/盘卷 | 卷 | 0
102051402051 | 01080434 | TPU成品 | 定位管 （E.5.4964） | 1.27（±0.03）*1.02（±0.03）*500（±10） | 根 | 0
102052301375 | 01020998 | TPU成品 | KP-外管淡绿色透明 | 2.55*1.95*1100 | 根 | 593
102052301415 | 01021366 | TPU成品 | 四腔管（TPU） | 5.55*3.1*376 | 根 | 414
102052306011 |  | TPU成品 | PU管 | 2.8（±0.05）*2.2（±0.05） *230（±5）mm | 根 | 0
102054401495 | 01080409 | TPU成品 | PU导管-5.5F | 1.8*1.2*1000 | 根 | 37
102054401505 | 01080410 | TPU成品 | PU导管-6.5F | 2.2*1.4*1000 | 根 | 161
102055501395 | 01021178 | TPU成品 | 导流管 | 4*0.75*275 | 根 | 500
102056404391 |  | TPU成品 | CT8.5F - CVC Tubing | 2.9 (+0.10) * 1(+/-0.05) * 2-1(+0.10) * 240(+10)mm | pcs | 0
102056404791 |  | TPU成品 | 2Fr TPU 单腔管 | 0.72(+0/-0.1) * 0.33(+0.1/-0) * 230(+/-10)mm | pcs | 0
102056404801 |  | TPU成品 | 3Fr TPU 单腔管 | 1.06(+/-0.05) * 0.66(+/-0.05) * 230(+/-10)mm | pcs | 0
102056404811 |  | TPU成品 | 3Fr TPU 双腔管 | OD 1.06(+/-0.05) * 壁厚 0.15(+/-0.03) * Ref ID 0.305 * 230(+/-10)mm | pcs | 0
102056406191 |  | TPU成品 | 4Fr TPU Tube Single Lumen | 1.4 (+/-0.05) * 1.0(+/- 0.05) * 230(+/-10)mm | pcs | 0
102056407431 |  | TPU成品 | 5Fr TPU 单腔管 | 1.75 (+/-0.05) * 1.35(+/-0.05) * 230(+/-10)mm | pcs | 0
102058507251 |  | TPU成品 | 延长管-2.6 | 2.6（±0.05）*1.76*壁厚0.42（±0.04）*100（±2） | 根 | 100
102059306581 |  | TPU成品 | 透析导管 | 4.9(±0.08)*3.7(±0.08)*1120(±10) | pcs | 0
102059508161 |  | TPU成品 | 扩张管（M2336-2） | 2.3（±0.05）*1.6（±0.05）*930（±2） | pcs | 100
102060300865 | 01020422 | TPU成品 | 脐带管 3fr | 1.1(+/-0.05) * 0.6 (+/-0.05) * 410(+/-3)mm | 根 | 0
102060300875 | 01020423 | TPU成品 | 脐带管 4fr | 1.4(+/-0.05) * 0.8 (+/-0.05) * 410(+/-3)mm | 根 | 137
102060300895 | 01020640 | TPU成品 | 高压编织管 | 3.65*1.8*1000 | 根 | 50
102060301512 |  | TPU成品 | 脐带管 5fr | 1.6(+/-0.05) * 1.0 (+/-0.05) * 410(+/-3)mm | pcs | 178
102060302252 | 01020659 | TPU成品 | 高压编织管 - HPBT120 | 3.65(±0.05)*1.8(±0.05)*1200(±10)mm | 根 | 0
102060302711 |  | TPU成品 | TPU高压编织管 | 3.65（±0.05）*1.8（±0.05）*610（±15）mm | 根 | 0
102060302721 |  | TPU成品 | TPU高压编织管 | 3.65（±0.05）*1.8（±0.05）*760（±15）mm | 根 | 0
102060302731 |  | TPU成品 | TPU高压编织管 | 3.65（±0.05）*1.8（±0.05）*1220（±15）mm | 根 | 0
102060302741 |  | TPU成品 | TPU高压编织管 | 3.65（±0.05）*1.8（±0.05）*1830（±15）mm | 根 | 0
102060302761 |  | TPU成品 | TPU软管NM02M402340 | 4.3（±0.1）*3.1（±0.1） *105（±3）mm | 根 | 900
102060302851 |  | TPU成品 | TPU软管M400061 | 4.3（±0.1）*3.1（±0.1） *220（±2）mm | 根 | 0
102060303302 |  | TPU成品 | 高压编织管 | 3.6（±0.1）*1.8（±0.05）*365（+8，-0）mm | 根 | 0
102060303482 |  | TPU成品 | 连接管体 | 3.65（±0.05）*1.8（±0.05）*2000（+50） | 根 | 0
102060303852 |  | TPU成品 | High Pressure Braided Tubing 1800mm | 3.65(±0.05)*1.8(±0.05)*1800(±10) | pcs | 0
102060304741 |  | TPU成品 | A-TPU软管M400837 | 4.3（±0.1）*3.1（±0.1） *180（±2）mm | 根 | 240
102060305881 |  | TPU成品 | 高压编织管 | 3.65（±0.05）*1.78（±0.05）*盘卷 | m | 0
102060306341 |  | TPU成品 | TPU透明管 | 2.5（±0.05）*1.5（±0.05）*555（±5）mm | 根 | 0
102060306641 |  | TPU成品 | IPT输液管 | 1.5（±0.08）*0.9（±0.1）*0.45（±0.08）*150000（+100） | m | 0
102060308622 |  | TPU成品 | 等离子处理高压编织管 单管 | 3.6068(±0.0762) * 1.8034(±0.0508) * 2438.4(±76.2)mm | pcs | 38
102061300915 | 01021583 | TPU成品 | 高压编织管3.5 | 3.5*1.5*1500【本色-0202061+尼龙丝编织】 | 根 | 27
102061302425 | 01021680 | TPU成品 | 球囊管2 | 3.3*1.35*1000本色透明 0202061 | 根 | 35
102061303801 |  | TPU成品 | TPU鞘管 | 4.4（-0.1，+0.03）*3.7（+0.1，-0.03）* 124(±2)mm | 根 | 10
102061306382 |  | TPU成品 | TPU鞘管R2A025025 | 4.4（±0.05）*3.8（+0.1，-0）* 124(±2)mm | 根 | 0
102061306882 |  | TPU成品 | 高压编织管 单管 | 3.6068(±0.0762) * 1.8034(±0.0508) * 2438.4(±76.2)mm | pcs | 60
102062300925 | 01021080 | TPU成品 | JZ-TPU软管 | 3.6*2.3*200 | 根 | 0
102062300945 | 01021199 | TPU成品 | TPU单腔管F16 | 5.3*4.1*400 | 根 | 23
102062300955 | 01021214 | TPU成品 | 套管 | 5.9*3.4*9 | 根 | 1000
102062300965 | 01021227 | TPU成品 | TPU管WQ09M400455 | 3.6(±0.08)*2.3（±0.08）*100(±2)mm | 根 | 0
102062300975 | 01021303 | TPU成品 | 12Fr鼻胃管TPU | 4.0（±0.08）*2.8 （+0.2，0）*1122 （±5）mm | 根 | 0
102062300985 | 01021306 | TPU成品 | 胃管连接管 | 5.9*4.1*8 | 根 | 1100
102062300995 | 01021400 | TPU成品 | 胃管管路双腔 | 4.7*3.7*1000 | 根 | 10
102062301005 | 01021462 | TPU成品 | TPU软管DJ08M401657 | 内径2.2（±0.1）*壁厚0.7（±0.05）*200（+5，-0.5）mm | 根 | 700
102062301015 | 01021519 | TPU成品 | 2000024PU导管 | 3.25（±0.05）*1.85（±0.05）* 135（±2）mm | 根 | 1365
102062302002 | 01020929 | TPU成品 | 导管16F （一次性使用鼻胃肠管） | 5.3（±0.1）*3.8（±0.1）*1100（±5） | 根 | 106
102062302792 |  | TPU成品 | 胃管管路(302037) | 5.3（±0.08）*4.3（+0.2，0）*1120（±5） | 根 | 0
102062302802 |  | TPU成品 | 胃管管路(302078) | 4.7（±0.08）*3.3（±0.08）*1122（±5） | 根 | 0
102062302831 |  | TPU成品 | CO.ST.16.00.00 | 5.33 (±0.1) * 4.0 (±0.1) * 0.66 *0.5 (±0.1) * 1000（±100） | pcs | 0
102062302862 |  | TPU成品 | 胃管管路(302078) | 4.7（±0.08）*3.3（±0.08）*1122（±5） | 根 | 0
102062303592 |  | TPU成品 | 胃管管路（302074） | 5.3*4.3*1410（±10） | pcs | 0
102062304552 |  | TPU成品 | 16F三腔胃管（肠营养型） | 5.3（±0.08）*4.3（+0.2）*1500 （-30） | 根 | 0
102062304601 |  | TPU成品 | CO.ST.18.00.00 | 6.0 (±0.12) * 4.5 (±0.12) * 0.5 (±0.1) * 1000 (±100)mm | pcs | 0
102062304611 |  | TPU成品 | CO.ST.20.00.00 | 6.66 (±0.12) * 4.99 (±0.12) * 0.5 (±0.1) * 1000 (±100)mm | pcs | 0
102062304621 |  | TPU成品 | CO.ST.24.00.00 | 8.0 (±0.15) * 6.0 (±0.15) * 0.5 (±0.1) * 1000 (±100)mm | pcs | 0
102062304631 |  | TPU成品 | CO.ST.22.00.00 | 7.33 (±0.15) * 5.5 (±0.15) * 0.5 (±0.1) * 1000 (±100)mm | pcs | 0
102062305072 |  | TPU成品 | 引流管 | 5.3（±0.1）*3.3（±0.1）*410（±8） | pcs | 0
102062305281 |  | TPU成品 | 球囊料管 | 3.9（±0.05）*2.5（±0.05）*1000（+10） | 根 | 0
102062305521 |  | TPU成品 | TPU套管 | 1.0（+0.1,-0）*0.8 （+0.02,-0.06）*1200 （±10）mm | pcs | 0
102062306062 |  | TPU成品 | Insertion_Tube-Spiral | 5.4(±0.05)*4.4(±0.03)*375mm | pcs | 0
102062306361 |  | TPU成品 | TPU软管NM01M400152 | 3.60（-0.1，+0）*2.2（±0.1）*200 （±2）mm | 根 | 0
102062306821 |  | TPU成品 | 球囊料管 | 5.0（±0.05）*3.8（±0.05）*壁厚：0.6（±0.02）*1200（±5） | 根 | 0
102062306831 |  | TPU成品 | 球囊料管 | 4.8（±0.05）*3.4（±0.05）*壁厚：0.7（±0.02）*1200（±5） | 根 | 49
102062306841 |  | TPU成品 | 球囊料管 | 4.6（±0.05）*3.0（±0.05）*壁厚：0.8（±0.02）*1200（±5） | 根 | 0
102062307111 |  | TPU成品 | 2000088PU导管-导管鞘 | 5.6(±0.1)*4.2(±0.1)*1000(±10)mm | 根 | 0
102062307472 |  | TPU成品 | 弹簧鞘管 | 5.4(±0.1)*4.4(±0.1)*700(±10) | pcs | 0
102062307481 |  | TPU成品 | TPU软管NM01M403257 | 3.7（±0.1）*2.5（±0.1）*100（±3）mm | 根 | 0
102062308061 |  | TPU成品 | 球囊料管 | 5.0*3.8（±0.09）*壁厚0.6（±0.03）*600（±5） | 根 | 21
102062308351 |  | TPU成品 | TPU软管NM03M403411 | 4.0（±0.1）*2.7（±0.1）*100（±2）mm | 根 | 400
102062308592 |  | TPU成品 | 导管14F （一次性使用鼻胃肠管） | 4.7（±0.1）*3.2（±0.1）*1100（±5） | 根 | 0
102062402182 | LS01080550 | TPU成品 | TPU导管 8.5F | 2.84*2.03*1000mm | pcs | 0
102065305911 |  | TPU成品 | 10F软段外管（伊诺型） | 内径3.75（±0.05）*壁厚0.245（±0.01）*120（+10）mm | pcs | 388
102065305921 |  | TPU成品 | 12F软段外管（伊诺型） | 内径4.5（±0.05）*壁厚0.177（±0.01）*120（+10）mm | pcs | 400
102065305931 |  | TPU成品 | 14F软段外管（伊诺型） | 内径5.15（±0.05）*壁厚0.225（±0.01）*120（+10）mm | pcs | 300
102065402951 |  | TPU成品 | 复合线管 | 管体外径0.8(±0.05)mm | m | 50
102065403532 |  | TPU成品 | 伞状止血器总成 | 外径0.8(±0.05) | 套 | 0
102066307161 |  | TPU成品 | TPU 单腔管 | 0.635(+0.02/-0.08) * 0.3048(+0.08/-0.02) * 309.88(+/-5)mm | pcs | 0
102068406201 |  | TPU成品 | 6F支撑导管TPU管 | 2.32*2.2（±0.05）*壁厚 0.06（± 0.025）*220（+5） | 根 | 0
102068406211 |  | TPU成品 | 5F支撑导管TPU管 | 1.90*1.75（±0.05）*壁厚 0.076（± 0.025）*220（+5） | 根 | 0
102069406472 |  | TPU成品 | 输送导管 | 2.3(±0.07)*1.7(±0.07)*1000(±5) | pcs | 49
102071301405 | 01021329 | TPU成品 | 7Fr双腔蓝色尖端管 | 2.4*1.2*1000 | 根 | 98
102072408221 |  | TPU成品 | 4FSL-P导管(2) | 1.45（±0.04）*0.90（±0.04）*750（+10） | 根 | 0
102073301035 | 01021395 | TPU成品 | 延长管 | 2.45*1.3*1000 | 根 | 149
102073301055 | 01021509 | TPU成品 | 5fr TPU 延长管 | 1.70(±0.05)* 1.09(±0.05)* 1300(+10)mm | 根 | 0
102073302022 | 01021097 | TPU成品 | PU单排管100312100083 | 2.4（±0.05）*1.8（±0.05）*120（+10） | 根 | 0
102073302871 |  | TPU成品 | 外导血管 | 1.60（±0.1）*0.80（±0.05）*25（±2） | pcs | 5500
102073303231 |  | TPU成品 | 延长管-2.6 | 2.6（±0.05）*1.76*壁厚0.42（±0.04）*76（±2） | 根 | 0
102073303241 |  | TPU成品 | 延长管-2.1 | 2.1（±0.05）*1.26*壁厚0.42（±0.04）*76（±2） | 根 | 0
102073304941 |  | TPU成品 | 排空管R2A011015 | 2.8（-0.1，+0）*1.8（±0.1）* 1200(±10)mm | 根 | 0
102073306141 |  | TPU成品 | 3.5F单腔管材 | 1.3（±0.05）*0.72（±0.05）*320（±5） | 根 | 0
102073308381 |  | TPU成品 | 3.5F单腔脐导管 | 1.3（±0.05）*0.72（±0.05）*325（±5） | 根 | 0
102073308391 |  | TPU成品 | 5F单腔脐导管 | 1.66（±0.05）*1.0（±0.05）*325（±5） | 根 | 0
102073408321 |  | TPU成品 | 5F 导管 | 1.67（±0.05）*0.95（±0.05）*450（±5） | 根 | 0
102074301065 | 01021223 | TPU成品 | 双腔管2 | 2.0*0.35*0.65*1100 | 根 | 50
102074301075 | 01021371 | TPU成品 | 专用软针管 | 2.0*0.9*200 | 根 | 470
102074301085 | 01021411 | TPU成品 | 实心棒 Filler B | 0.85(+/-0.05)*500(+/-10)mm | 根 | 991
102074301095 | 01021412 | TPU成品 | 实心棒C | 扇形, 见图纸 | 根 | 280
102074302415 | 01021615 | TPU成品 | Double Lumen Tube | 1.66*0.35*0.65*1100 | 根 | 56
102074302611 |  | TPU成品 | 延长管-2.2 | 2.2（±0.05）1.5（±0.05）*160（±2） | 根 | 0
102074303221 |  | TPU成品 | 延长管-2.8 | 2.8（±0.05）*1.6*壁厚0.6（±0.04）*76（±2） | 根 | 0
102074303562 |  | TPU成品 | TPU管（0101-1804-0245） | 4.2（-0.07）*3.2（±0.05）*1900（+50） | 根 | 150
102074304121 |  | TPU成品 | 长替换管 | 4（+0.1，-0.05）*3.45（+0.05，-0.1）*300（±10） | 根 | 74
102074304751 |  | TPU成品 | TPU软管NM02M402143 | 2.6*内径1.6（±0.05）*壁厚0.5（±0.05）*100（±5）mm | 根 | 1995
102074304901 |  | TPU成品 | 延长管-2.8 | 2.8（±0.05）*1.6*壁厚0.6（±0.04）*86（±2） | 根 | 0
102074305641 |  | TPU成品 | 热缩管（TPU管） | 2.6(±0.05）*2.0（+0.1）*1000（+10) | m | 0
102074305851 |  | TPU成品 | 23-TPU料管 C3047001 | 外径4.78(±0.08)，壁厚0.3(±0.05)，长度510(±5) | pcs | 0
102074306081 |  | TPU成品 | 28 TPU 料管 C3047002 | 5.82(±0.08)*5.27(±0.08)*510(±5) | pcs | 94
102074306711 |  | TPU成品 | 延长管-2.6 | 2.6（±0.05）*1.76*壁厚0.42（±0.04）*76（±2） | 根 | 0
102074307001 |  | TPU成品 | 延长管-2.6 | 2.6（±0.05）*1.76*壁厚0.42（±0.04）*100（±2） | 根 | 0
102074307011 |  | TPU成品 | 延长管-2.8 | 2.8（±0.05）*1.6*壁厚0.6（±0.04）*100（±2） | 根 | 0
102074307101 |  | TPU成品 | 实心棒 Filler D | 0.45(+/-0.05)*500(+/-10)mm | pcs | 0
102074307111 |  | 成品 | 实心棒 Filler A | 0.71(+/-0.05)*500(+/-10)mm | pcs | 1000
102074307221 |  | TPU成品 | 球囊管（57）0204050202002 | 6.45*5.842（±0.25）*壁厚：0.304（±0.076）*304.8（±10） | 根 | 950
102074308692 |  | TPU成品 | 黄河插入管 | 11.3(-0.15)*9.6(±0.1）*1250（±5） | 根 | 0
102074309011 |  | TPU成品 | 球囊管（57）0204050202001 | 4.67*4.06（±0.076）*壁厚：0.304（±0.025）*304.8（±10） | 根 | 0
102074309161 |  | TPU成品 | 球囊管（P80）0204050201008 | 2.36*2.05（±0.05）*壁厚：0.1524（±0.025）*304.8（±10） | 根 | 0
102074309241 |  | TPU成品 | 冲水管 | 1.0（±0.05）*0.7（±0.05）*280（+10） | 根 | 800
102074408551 |  | TPU成品 | 复合管 | 3.0（±0.1）*2.75（+0.05， -0.15）*2.25（±0.1）*1255 （±10）mm | 根 | 0
102075301105 | 01021040 | TPU成品 | 5FR TPU Tubing | 1.65*1.03*1500 | m | 597
102076408982 |  | TPU成品 | 8F带标管材（49110019） | 2.8（±0.05）*1.9（±0.05）*370（±10）mm | pcs | 50
102077301125 | 01021444 | TPU成品 | TPU哑面绝缘管 | 3.0*1.0*1000 | 根 | 26
102077301135 | 01021458 | TPU成品 | CH28 TPU管 | 5.3*5.0*5000 | m | 150
102077301145 | 01080160 | TPU成品 | 九腔管防水套 | 2.35*2.15*250 | 根 | 224
102077306401 |  | TPU成品 | TPU85A绝缘管NM02M402203 | 2.4（±0.1）*1.0(±0.05)*1000(±10)mm | 根 | 0
102077409221 |  | TPU成品 | 单腔管 | ф1.3(±0.05)×ф1.0(±0.05)×1000(+10)mm | pcs | 0
102077409231 |  | TPU成品 | 单腔管 | ф1.6(±0.05)×ф1.35(±0.05)×1000(±30)mm | pcs | 0
102080301165 | 01021167 | TPU成品 | 微导管 | 1.2*1.0*50 | 根 | 890
102080301175 | 01021177 | TPU成品 | PU外层管 | 5.0*0.25*700 | 根 | 309
102080301972 | 01021728 | TPU成品 | 球囊压力泵（303A-03) | YLB-30 本色 0202080 | 套 | 100
102080302703 |  | TPU成品 | 压力泵 | KDL-IN30 | 套 | 0
102080303891 |  | TPU成品 | 输液导管 | 2.92(+0.05-0.08)*1.5(+0.05-0.08)*480(±5) | pcs | 100
102080304011 |  | TPU成品 | 310210046三通吸引管40 | 4.0（±0.05）*3.0（±0.05）*1000(+10，-0）mm | 根 | 0
102080304231 |  | TPU成品 | 近端挡管 F.0.0661 | 1.05（±0.06）*0.88 （±0.06）*500（±20） | 根 | 160
102080304481 |  | TPU成品 | TPU导管（充气管路） | 2.0（±0.05）*0.8（±0.05）*1250（±10）mm | 根 | 0
102080306981 |  | TPU成品 | 310223007三通吸引管 | 4.0（±0.08）*3.0（±0.08）*1000(+20，-0）mm | 根 | 150
102080307351 |  | TPU成品 | 外卡环（管材） | 总宽13.8（±0.35）*孔外径2-6.0（+0.1，-0.3）*孔内径2-2.6（±0.2）*280（+15，-0）mm | 根 | 145
102080307882 |  | TPU成品 | TPU 印刷管 65720302D | 2.5(+0.1)*1.5(+0.1)*425(+/-15)mm | pcs | 19
102080307892 |  | TPU成品 | TPU 印刷管 65770106D | 1.5(+0.1)*0.8(+0.1)*1275(+/-15)mm | pcs | 3
102080307912 |  | TPU成品 | TPU 印刷管 65770107D | 1.5(+0.1)*0.8(+0.1)*425(+/-15)mm | pcs | 14
102080307922 |  | TPU成品 | TPU 印刷管 65770204D | 1.7(+0.1)*1.0(+0.1)*425(+/-15)mm | pcs | 20
102080307932 |  | TPU成品 | TPU 印刷管 65770308D | 2.0(+0.1)*1.2(+0.1)*775(+/-15)mm | pcs | 19
102080307942 |  | TPU成品 | TPU 印刷管 65720501D | 4.0(+0.1)*2.5(+0.1)*925(+/-15)mm | pcs | 20
102080307952 |  | TPU成品 | TPU 印刷管 65720402D | 3.3(+0.1)*2.0(+0.1)*925(+/-15)mm | pcs | 20
102080307962 |  | TPU成品 | TPU 印刷管 65720801D | 6.0(+0.1)*4.0(+0.1)*1275(+/-15)mm | pcs | 5
102080307972 |  | TPU成品 | TPU 印刷管 65770601D | 4.0(+0.1)*2.5(+0.1)*1275(+/-15)mm | pcs | 14
102080307982 |  | TPU成品 | TPU 印刷管 65770701D | 4.5(+0.1)*3.0(+0.1)*1275(+/-15)mm | pcs | 10
102080307992 |  | TPU成品 | TPU 印刷管 65770801D | 5.0(+0.1)*3.5(+0.1)*1275(+/-15)mm | pcs | 6
102080308002 |  | TPU成品 | TPU 印刷管 65770405D | 2.5(+0.1)*1.5(+0.1)*1275(+/-15)mm | pcs | 20
102080308012 |  | TPU成品 | TPU 印刷管 65720307D | 2.5(+0.1)*1.5(+0.1)*1625(+/-15)mm | pcs | 20
102080308361 |  | TPU成品 | TPU 印刷管 65720801D | 6.0(+0.1)*4.0(+0.1)*1275(+/-15)mm | pcs | 0
102080308531 |  | TPU成品 | TPU料管 | 0.8(+0.1-0)*0.6(±0.05)*600(+10) | pcs | 0
102080308681 |  | TPU成品 | 输液导管 SE.1.614 | 2.92(+0.05-0.08)*1.5(+0.05-0.08)*1000(+20) | pcs | 1000
102080308822 |  | TPU成品 | 压力泵 | KDL-IN30（ID） | 个 | 0
102080308831 |  | TPU成品 | TPU料管 | 0.7(+0.1,-0.)*0.6(+0,-0.1)*600(+10) | pcs | 0
102080309091 |  | TPU成品 | TPU抽吸泵管 | 5.0（±0.1）*3.5（±0.1）*350（±4）mm | 根 | 0
102081301185 | 01021176 | TPU成品 | PU管 | 4.25*0.2*700 | 根 | 308
102081301195 | 01021345 | TPU成品 | TPU Tubing | 2.95（±0.06）*1.85（± 0.06） *1000（+10） | 根 | 747
102081301205 | 01021445 | TPU成品 | 内卡环（管材） | 5.0（±0.2）*2.0（±0.2）*210（+10，-0）mm | 根 | 200
102081301215 | 01021556 | TPU成品 | 高压编织管3.3 | 3.3*1.5*1500【本色-0202081+尼龙丝编织】 | 根 | 88
102081301225 | 01021681 | TPU成品 | 连接管 | 2.85*1.45*1460 本色 0202081+尼龙丝编织 | 根 | 200
102081302355 | 01021181 | TPU成品 | 12Fr 导尿管 | 4.0*2.6*125 | 根 | 423
102081305191 |  | TPU成品 | 透明大软管0.94*0.61 | 0.94(±0.1)*0.61(±0.1)*1500(±5) | pcs | 0
102081306741 |  | TPU成品 | TPU管0.55*0.95 HE.A.0001 | 0.95(±0.05)*0.55(±0.05)*280(±10) | pcs | 0
102081306751 |  | TPU成品 | TPU管0.75*1.50 HE.A.0002 | 1.50(±0.05)*0.75(±0.05)*280(±10) | pcs | 1340
102081307231 |  | TPU成品 | 回气管 | 6.0（±0.05）*4.0（±0.05）*2000（+10） | 根 | 0
102081308851 |  | TPU成品 | TPU管0.55*0.95MM SE.1.224 | 0.95(±0.05)*0.55(±0.05)*280(±10) | pcs | 500
102085301235 | 01021094 | TPU成品 | 16F三腔胃管（肠营养型） | 5.3*4.3*1500 | 根 | 0
102085301245 | 01021133 | TPU成品 | TPU单腔管F10 | 3.3*2.5*300 | 根 | 27
102085301255 | 01021134 | TPU成品 | TPU单腔管F16 | 5.3*4.1*300 | 根 | 27
102085301265 | 01021144 | TPU成品 | TPU软管M401083 | 4.0（±0.1）*2.8（±0.1）*200（+5，-0）mm | 根 | 1200
102085302751 |  | TPU成品 | TPU管WQ05M400455 | 内径2.2（±0.1）*壁厚0.7（±0.03）*100（±3）mm | 根 | 0
102085305451 |  | TPU成品 | PUR_tube_CH10_1180A | 3.33（+0.05,-0.1）*2.05（±0.05）*100m/盘卷 | 卷 | 0
102085305461 |  | TPU成品 | PUR_tube_CH14_1180A | 4.67（+0.05,-0.15）*3.20（+0.1,-0.05）*100m/盘卷 | 卷 | 0
102086303961 |  | TPU成品 | 5F造影管 | 1.8（±0.05）*0.75（±0.05）*0.6（±0.05）*297（+10）mm | 根 | 3645
102086303971 |  | TPU成品 | 7F造影管 | 2.2（±0.05）*0.9（±0.05）*0.7（±0.05）*297（+10）mm | 根 | 0
102086308141 |  | TPU成品 | 7FR 造影管（绿色） | 2.2（±0.05）*0.9（±0.05）*0.7（±0.05）*297（+10）mm | 根 | 0
102088305441 |  | TPU成品 | Bengmark_tube CH10_1180A | 3.33（+0.05,-0.1）*2.05（+0.05,-0.1）*100m/盘卷 | 卷 | 233
102088308671 |  | TPU成品 | Bengmark_tube CH8_1180A | 2.67（+0.05,-0.1）*1.65（+0.05,-0.05）*100m/盘卷 | 卷 | 0
102089304531 |  | TPU成品 | PU双排管（100312100076） | 7.6（±0.2）*7.6（±0.2）*3.0（±0.2）*645（±10） | kg | 0
102089306051 |  | TPU成品 | PU双排管（100312100074） | 7.6（±0.2）*7.6（±0.2）*3.0（±0.2）*727（±10） | kg | 0
102091301275 | 01021457 | TPU成品 | TPU连接管 | 4.0（±0.07）*2.0（±0.1）*1500（±10）【0202091-本色透明】 | 根 | 0
102091302961 |  | TPU成品 | TPU管 | 3.2（±0.08）*1.6（±0.08）*1000（±10）mm | 根 | 0
102091305011 |  | TPU成品 | TPU 排空管 - BD | 3.05(+/-0.06) * 2.2(+/-0.06) * 187 (+/-1)mm | pcs | 500
102091306021 |  | TPU成品 | 钳道保护管 | 3.2（±0.08）*1.6（±0.08）*1000（±10）mm | pcs | 0
102091306971 |  | TPU成品 | 胰管球囊管 3B530001 | 1.0(±0.15)*0.8(±0.15)*300(±10) | pcs | 0
102091309031 |  | TPU成品 | TPU软管 | 2.45（0，-0.05）*1.1（±0.03）*500（±5）mm | pcs | 1800
102092301285 | 01021566 | TPU成品 | 椎体球囊内管 | 1.55*0.92*330【透明-0202092】 | 根 | 100
102092301295 | 01080362 | TPU成品 | Inner tube | 1.5*1.1*300 | 根 | 470
102092301751 | 01021737 | TPU成品 | 5FR 造影管（75D） | 1.78（±0.05）*0.65（±0.05）-1.0（±0.08）*0.65（±0.05）*320（+10）mm 壁厚公差0.16±0.02mm | 根 | 370
102092302365 | 01021355 | TPU成品 | TPU硬管 | 2.2*1.4*1200 | 根 | 66
102092302691 |  | TPU成品 | TPU棒 | 1.0（±0.05）*430（+10） | m | 0
102092303181 |  | TPU成品 | 高硬度TPU管 | 2.2（±0.05）*1.5（±0.05） *230（±5）mm | 根 | 0
102092305341 |  | TPU成品 | 内管 | 1.55（-0.1)*0.92(+0.1)*320(±5） | 根 | 0
102092305511 |  | TPU成品 | TPU支撑管 | 0.65（±0.03）*0.45（±0.03）*350（± 10）mm | pcs | 0
102092306461 |  | TPU成品 | PU管 | 2.8（±0.05）*2.2（±0.05） *230（±5）mm | 根 | 200
102092307181 |  | TPU成品 | 5FR 造影管（75D） | 1.78（±0.05）*0.63（±0.05）-0.9（±0.08）*0.65（±0.05）*320（+10）mm 壁厚公差±0.02mm | 根 | 0
102092308491 |  | TPU成品 | TPU管 | 内径1.9(±0.1)，壁厚0.3(±0.1)，长度250(±5) | pcs | 1500
102092308721 |  | TPU成品 | TPU管 橙色 | 2.6(±0.05)*1.4(±0.05)*2500(±20) | pcs | 150
102092308761 |  | TPU成品 | 外导管 | 2.2（±0.05）*1.65（±0.05）*240（+3） | 根 | 500
102092309041 |  | TPU成品 | 5Fr造影管（75d） | 1.78（±0.05）*0.63（±0.05）-0.9（±0.08）*0.65（±0.05）*320（+10）mm 壁厚公差±0.02mm | 根 | 0
102092309051 |  | TPU成品 | 5Fr造影管（75d） | 1.78（±0.05）*0.63（±0.05）-0.9（±0.08）*0.65（±0.05）*320（+10）mm 壁厚公差±0.02mm | 根 | 0
102092309141 |  | TPU成品 | 双腔管 | 外径2.0（±0.05）*内径一0.9（±0.05）*内径二0.5（±0.05）*800（±20）mm | 根 | 0
102094308601 |  | TPU成品 | TPU外管1085A 1.0/0.82min | 1.0(±0.05)*0.82(+0,-0.05)*300(±10) | pcs | 0
102094308611 |  | TPU成品 | TPU外管1085A 0.78/0.50 | 0.78(±0.05)*0.5(±0.05)*500(±10) | pcs | 0
102098301305 | 01021525 | TPU成品 | Pigtil | 1.45*0.5*39.75天蓝色 | 根 | 10
102098308651 |  | TPU成品 | TPU单腔管1 | 1.95（±0.03）*1.35（±0.02） *1600（+10）mm | 根 | 0
102099302812 |  | TPU成品 | 胃管管路(302078) | 4.7（±0.08）*3.3（±0.08）*1122（±5） | 根 | 0
102099303131 |  | TPU成品 | 高压编织管 | 3.65（±0.05）*1.78（±0.05）*盘卷 | m | 6308
102099303662 |  | TPU成品 | 胃管管路（302061） | 4.7（±0.08）*3.2（+0.2,0）*1122（±5） | pcs | 0
102099303781 |  | TPU成品 | 胃管管路（302111） | 2.0（±0.05）*1.05（±0.05）*575（±5） | pcs | 0
102099304362 |  | TPU成品 | 302074胃管管路（16F三腔肠营养型） | 5.3（±0.08）*4.3（+0.2，0）*1410（±5） | pcs | 0
102099304402 |  | TPU成品 | 302061胃管管路（14F单腔普通型开口） | 4.7（±0.1）*3.2（±0.1）*1122（±5） | pcs | 0
102099304922 |  | TPU成品 | 高压编织管4.8 | 4.8（±0.07）*2.4（±0.07）*1400（±5）mm | 根 | 0
102099304932 |  | TPU成品 | 高压管 | 4.8（±0.1）*2.4（±0.1）*1370（±10）mm | 根 | 0
102099304992 |  | TPU成品 | 高压编织管 | 3.65（±0.05）*1.78（±0.05）*盘卷 | 米 | 0
102099305292 |  | TPU成品 | 302113胃管管路（10F单腔肠营养型开口） | 3.3（±0.1）*2.2（±0.1）*1416（±5） | pcs | 0
102099305382 |  | TPU成品 | High Pressure Braided Tubing 600mm | 3.65(±0.05)*1.8(±0.05)*600(±10)mm | pcs | 0
102099305392 |  | TPU成品 | High Pressure Braided Tubing 760mm | 3.65(±0.05)*1.8(±0.05)*760(±10)mm | pcs | 0
102099305402 |  | TPU成品 | High Pressure Braided Tubing 1200mm | 3.65(±0.05)*1.8(±0.05)*1200(±10)mm | pcs | 0
102099305661 |  | TPU成品 | 连接管（302005） | 2.75（±0.05）*1.75（±0.05）*118（±5） | pcs | 0
102099305722 |  | TPU成品 | 302038胃管管路（14F双腔普通型封头） | 4.7（±0.1）*3.7（+0.2,0）*1120（±5） | pcs | 0
102099305762 |  | TPU成品 | 高压编织管 - HPBT50 | 3.65(±0.05)*1.8(±0.05)*500(±5)mm | pcs | 0
102099305772 |  | TPU成品 | 高压编织管 - HPBT180 | 3.65(±0.05)*1.8(±0.05)*1800(±10)mm | pcs | 0
102099305822 |  | TPU成品 | 高压编织管 - HPBT120 | 3.65(±0.05)*1.8(±0.05)*1200(±10)mm | pcs | 0
102099306072 |  | TPU成品 | High Pressure Braided Tubing 300mm | 3.65(±0.05)*1.8(±0.05)*300(±5)mm | pcs | 0
102099306092 |  | TPU成品 | 双腔管 C3016001 | 4.6(±0.1)*3.2(±0.1)*1.0(±0.05)*150(±3) | pcs | 0
102099306102 |  | TPU成品 | 302073胃管管路（14F双腔肠营养型） | 4.7（±0.1）*3.7（±0.1）*1410（±5） | pcs | 0
102099306322 |  | TPU成品 | 抽吸导管连接管（MA-0330） | 4.7(+0.05,-0.15)*2.75(±0.15)*200（±5） | 根 | 28
102099306332 |  | TPU成品 | 负压泵连接管（MA-0314） | 4.7(+0.05,-0.15)*2.75(±0.15)*2500（±30） | 根 | 30
102099306571 |  | TPU成品 | 延长管 | 2.35（0,-0.1）*1.05（±0.05）*500（±10） | pcs | 2000
102099306901 |  | TPU成品 | 连接管（302005） | 2.75（-0.1）*1.75（±0.05）*118（±5） | pcs | 0
102099307122 |  | TPU成品 | 复合管 | 3.0（±0.1）*2.75（+0.05， -0.15）*2.25（±0.1）*1255 （±10）mm | 根 | 0
102099307272 |  | TPU成品 | 高压编织管 - HPBT1800, 无接头 | 3.70（±0.05）*1.8（±0.05）*1800（±10）mm | pcs | 0
102099307282 |  | TPU成品 | 高压编织管 - HPBT2400, 无接头 | 3.70（±0.05）*1.8（±0.05）*2400（±10）mm | pcs | 0
102099307322 |  | TPU成品 | 高压编织管 | 3.7（±0.05）*1.8（±0.05）*盘卷 | m | 0
102099307361 |  | TPU成品 | 302007肠管 | 2.75（±0.05）*1.75（±0.05）*500(+20)mm | pcs | 0
102099308192 |  | TPU成品 | 高压编织管 - HPBT25 | 3.65(±0.05)*1.8(±0.05)*250(±5)mm | 根 | 23
102099308231 |  | TPU成品 | 高压编织管 | 3.65（±0.05）*1.78（±0.05）*盘卷 | m | 1558
102099308302 |  | TPU成品 | 复合管 | 3.0（±0.1）*2.75（+0.05， -0.15）*2.25（±0.1）*1255 （±10）mm | 根 | 0
102099308432 |  | TPU成品 | 302029胃管管路（16F三腔普通型封头） | 5.3（±0.1）*4.3（+0.2，0）*1120（±10） | pcs | 0
102099308521 |  | TPU成品 | 高压编织管（实心棒加硅油） | 3.65（±0.05）*1.78（±0.05）*盘卷 | m | 1900
102099308752 |  | TPU成品 | 302055胃管管路（8F单腔普通型开口） | 2.7（±0.1）*1.9（±0.1）*1122（±5） | pcs | 0
102099308782 |  | TPU成品 | 普通加热高压编织管 | 3.65（±0.05）*1.78（±0.05） * 2438.4(±76.2)mm | pcs | 0
102099308792 |  | TPU成品 | 加热加等离子处理高压编织管 | 3.65（±0.05）*1.78（±0.05） * 2438.4(±76.2)mm | pcs | 0
102099308802 |  | TPU成品 | 无加热加等离子处理高压编织管 | 3.65（±0.05）*1.78（±0.05） * 2438.4(±76.2)mm | pcs | 0
102099309112 |  | TPU成品 | 编织软管 | 3.65(±0.05)*1.8(±0.05)*170(±10)mm | 根 | 0
102099309122 |  | TPU成品 | 编织管裸管 | 3.65（±0.08）*1.8（±0.08）*2000(+10) | 根 | 0
102099309172 |  | TPU成品 | 高压编织管(粘接三通阀) | 3.65(+/-0.05) * 1.8(+/-0.05) *360 (+/- 10)mm | pcs | 0
102099309342 |  | TPU成品 | High Pressure Braided Tubing | 3.65（±0.05）*1.83（+0.02, -0.08）*300（±5）mm | pcs | 25000
102100301315 | 01021253 | TPU成品 | 2.3 三腔焊接管 | 2.3*1.15*2-0.3*340 | 根 | 171
102100301325 | 01080521 | TPU成品 | 新生儿CVC管-1F单腔 | 0.36 (+0.06/-0) * 0.17 (+0.06/-0) * 300 (+/-10)mm | 根 | 30
102100305472 |  | TPU成品 | TPU65D猪尾导管 | 2.0（±0.1）*1.0（±0.1）* 33(±1.5)mm | 根 | 0
102100307212 |  | TPU成品 | 4 Lumen TPU Tubing | 1.75（+0.1）*0.8（-0.1）*0.5（±0.05）*2-0.35（±0.05）*330（±5）mm | 根 | 0
102100308091 |  | TPU成品 | TPU Tube 1 | 1.2 (±0.05) * 0.85 (±0.05) * 400 (±5) mm | pcs | 0
102100308101 |  | TPU成品 | TPU Tube 2 | 0.95 (+0.1) * 0.75 (-0.1) * 400 (±5) mm | pcs | 770
102100309151 |  | TPU成品 | 5F造影管 | 1.9（±0.07）*1.78（±0.07）*0.7（±0.07）*0.68（±0.07）*297（+10）mm | 根 | 0
102104301335 | 01021472 | TPU成品 | TPU Tube1 | 1.4*0.2*900【0202104-透明】 | 根 | 20
102104304951 |  | TPU成品 | TPU管(2363-65D) | 1.20(±0.04)*0.7(±0.04)* 1000 (± 20) | pcs | 113
102104305181 |  | TPU成品 | 透明小软管0.74*0.53 | 0.74(±0.1)*0.53(±0.1)*1500(±5) | pcs | 0
102104306721 |  | TPU成品 | TPU Tube | OD1.4（±0.05）*WT0.18（±0.03）*1250（±10）mm | pcs | 0
102104308152 |  | TPU成品 | 输送导管主管体 | 参照附件图纸 | pcs | 0
102104308571 |  | TPU成品 | 5F造影管（2363-65D） | 1.8（±0.05）*0.75（±0.05）*0.6（±0.05）*297（+10）mm | 根 | 0
102104308581 |  | TPU成品 | 7F造影管（2363-65D） | 2.2（±0.05）*0.9（±0.05）*0.7（±0.05）*297（+10）mm | 根 | 0
102104308711 |  | TPU成品 | TPU管 蓝色 | 2.6(±0.05)*1.4(±0.05)*2500(±20) | pcs | 0
102105301345 | 01021417 | TPU成品 | 胃管管路 （单腔，10Fr） | 3.3*2.2*1423 | 根 | 0
102105303342 |  | TPU成品 | 子弹头型管身6F-800 | 2.0（±0.1）*1.1（±0.1）*791（±5） | 根 | 29
102105303352 |  | TPU成品 | 子弹头型管身12F-1450 | 4.0（±0.1）*2.7（±0.1）*1442.5（±5） | 根 | 0
102106300175 | 01021397 | TPU成品 | Polymer Tubing Type 1 | 2.0*1.34*200 | 根 | 260
102106303041 |  | TPU成品 | TPU Tube 10Fr | 3.5(+/-0.051) * 2.29(+/-0.051) * 965(+/-6.4)mm | pcs | 0
102106305962 |  | TPU成品 | 6.5F引流管 | 6.5F*228.5mm | 根 | 0
102106305972 |  | TPU成品 | 6.5F引流管 | 6.5F*230mm | 根 | 0
102107300305 | 01021588 | TPU成品 | 18G扩张管 | 0.89*0.6*145【白色不透明-0202107】 | 根 | 1677
102107300735 | 01021589 | TPU成品 | 20G扩张管 | 0.71*0.51*145【白色不透明-0202107】 | 根 | 250
102107302071 | 01021473 | TPU成品 | 八棱支撑管（E.5.4119） | 0.98（+0.1-0.02）*0.66 （+0.1-0.02）*0.45 （+0.08-0.04）*130（+10） | 根 | 370
102107305781 |  | TPU成品 | 18G扩张管 | 0.89（±0.03）*0.6（±0.03）*150（±3） | 根 | 2600
102107305791 |  | TPU成品 | 20G扩张管 | 0.71（±0.03）*0.51（±0.03）*150（±3） | 根 | 0
102108302881 |  | TPU成品 | TPU单腔管18-10352-0401 | 1.7（±0.05）*1.2（±0.05）*1200（±10）mm | 根 | 60
102108303201 |  | TPU成品 | 75D TPU管DJ07M400162 | 3.3（±0.08）*0.3（±0.08）*1600（+15，-0）mm | 根 | 0
102108305202 |  | TPU成品 | TPU尖端管 | 2.7（±0.05）*2.1（±0.05） *85（±2）mm | 根 | 0
102108305622 |  | TPU成品 | TPU尖端管3.0 | 3.0（±0.05）*2.45（±0.05） *85（±2）mm | 根 | 28
102108308631 |  | TPU成品 | Hub 20Ga Catheter tube | 1.2 (±0.05) * 0.85 (±0.05) * 400 (±5) mm | pcs | 300
102108308641 |  | TPU成品 | Hub 22Ga Catheter tube | 0.95 (+0.1) * 0.75 (-0.1) * 400 (±5) mm | pcs | 0
102118304511 |  | TPU成品 | PU单排管（100312100068） | 6.0(±0.1）*2.5(±0.1）*1500(+10） | kg | 0
102118308421 |  | TPU成品 | PU单排管（100312100089） | 7.0(±0.1）*2.5(±0.1）*1500(+10） | kg | 0
102122303761 |  | TPU成品 | TPU管1803-10-00137 | 2.98(+0.05,-0.07)*1.45(+0.05,-0.07)*178(±5) | pcs | 714
102122303771 |  | TPU成品 | TPU管1803-10-00134 | 2.98(+0.05,-0.07)*1.45(+0.05,-0.07)*2478(±15)mm | pcs | 430
102123304322 |  | TPU成品 | 新生儿CVC管-2F单腔 | 0.60(+/-0.026) * 0.30 (+/-0.026) * 305(+/-10) mm | pcs | 42
102123305301 |  | TPU成品 | 14G TPU Tubing | 2.16(+/-0.05) * 1.27(+/-0.05) * 1000(+/-6)mm | pcs | 0
102124300845 | 01021454 | TPU成品 | 普通型管身 | 6.7*5.3*1210 | 根 | 83
102124303332 |  | TPU成品 | 普通型鼻饲管管身20F-1200 | 6.7（±0.1）*5.3（±0.1）*1210（±5） | 根 | 0
102127300885 | 01021522 | TPU成品 | 3.5F双腔管材 | 1.3*0.54*0.34*320透明+白色显影线 | 根 | 1000
102129303491 |  | TPU成品 | 1.9FSL导管 | 0.64（±0.03）*0.4（±0.03）*520（+5） | 根 | 0
102132308081 |  | TPU成品 | PU管 | 0.94（±0.05）*0.58（±0.03）*300（±10） | 根 | 180
102133303911 |  | TPU成品 | Φ6.4TPU连接管 | 6.4（±0.1）*4.0（+0.05，-0.15）*500（±10）mm | 根 | 0
102133303921 |  | TPU成品 | Φ8.4TPU连接管 | 8.4（±0.1）*6.4（+0.05，-0.15）*500（±10）mm | 根 | 0
102134304212 |  | TPU成品 | 新生儿CVC管-1F单腔 | 0.36 (+0.06/-0) * 0.17 (+0.06/-0) * 300 (+/-10)mm | 根 | 0
102134308452 |  | TPU成品 | 新生儿CVC管-1F单腔 | 0.35 (+/-0.03) * 0.17 (+/-0.03) * 300 (+/-10)mm | pcs | 187
102138303752 |  | TPU成品 | PU单排管100312100083 | 2.4（±0.05）*1.8（±0.05）*120（+10） | 根 | 0
102138304062 |  | TPU成品 | 高压编织管 单管 | 3.6068(±0.0762) * 1.8034(±0.0508) * 2438.4(±76.2)mm | pcs | 101
102138305361 |  | TPU成品 | PU延长管 | 2.05(±0.05)*1.2(±0.05)*100(±5) | pcs | 0
102138307202 |  | TPU成品 | 高压编织管 | 3.65（±0.05）*1.78（±0.05）*盘卷 | m | 331
102138308021 |  | TPU成品 | TPU外层管R2A041016 | 内径 5.5（+0.03，-0.1） 壁厚 0.15（+0.05，-0）* 100(±2)mm | 根 | 0
102138308111 |  | TPU成品 | 电极外导管 | 1.3(-0.05)*1.1(±0.03)*100(±3) | pcs | 200
102138308121 |  | TPU成品 | 电极内导管 | 0.7(±0.05)*0.5(±0.05)*135(±3) | pcs | 194
102138308342 |  | TPU成品 | 高压编织管 | 3.65（±0.05）*1.8（±0.05)*1500（+20）mm | 根 | 0
102138308812 |  | TPU成品 | 高压编织管 - HPBT75 | 3.65(±0.05)*1.8(±0.05)*750(±5)mm | pcs | 150
102139300015 | 01020446 | TPU成品 | 10F TPU全显影导管 | 3.3*2.1*1450 | 根 | 235
102139301355 | 01020802 | TPU成品 | J型导管F7 | 2.22*1.3*440 | 根 | 460
102139302771 |  | TPU成品 | 绿色双腔管 | 4.0（±0.08）*圆腔1.2（±0.08）*月牙腔*壁厚 0.4 *500（±5）mm | 根 | 75
102139303412 |  | TPU成品 | 胃管管路（302110） | 3.3（+0.1，0）*2.2（+0.1，0）*1440（±5） | 根 | 0
102139303522 |  | TPU成品 | 胃管管路（302108） | 4.7（±0.08）*3.2（+0.2,0）*1440 | pcs | 0
102139303931 |  | TPU成品 | 双腔管 | 4.0(±0.08)*3.2-0.9(±0.05)* 1000(±10) | pcs | 0
102139304352 |  | TPU成品 | 302064胃管管路（10F单腔肠营养型带子弹头尾端） | 3.3（±0.1）*2.2（±0.1）*1423（+10,0） | pcs | 0
102139304452 |  | TPU成品 | 302065胃管管路（12F单腔肠营养型带子弹头尾端） | 4.0（±0.1）*2.8（±0.1）*1423（+10,0） | pcs | 0
102139305731 |  | TPU成品 | 10Fr鼻饲管全显影导管 | 3.33（±0.1）*2.23（±0.1）*1510（±10） | 根 | 0
102139306612 |  | TPU成品 | 302075胃管管路（14F单腔肠营养型带子弹头尾端） | 4.7（±0.1）*3.2（±0.1）*1423（+10,0） | pcs | 0
102139307052 |  | TPU成品 | 扩张管（M2336-2） | 2.3（±0.05）*1.6（±0.05）*930（±2） | 根 | 0
102139307062 |  | TPU成品 | 扩张管（M2336-5） | 4.3（±0.05）*2.2（±0.05）*930（±2） | 根 | 0
102139308332 |  | TPU成品 | 302110胃管管路（10F单腔肠营养型开口） | 3.3（±0.1）*2.2（±0.1）*1415（±5） | pcs | 0
102139308482 |  | TPU成品 | 302112鼻胃肠管管路（单腔12F肠营养型开口） | 4.0（+0.1）*2.8（+0.1）*1415（±5） | pcs | 0
102140303361 |  | TPU成品 | 导管（F8） | 2.7（±0.05）*1.7（±0.05）*750（+5） | 根 | 0
102140303371 |  | TPU成品 | 导管（F8） | 2.7（±0.05）*1.7（±0.05）*750（+5） | 根 | 0
102140303621 |  | TPU成品 | 导管（F9） | 2.92（±0.08）*1.7（±0.08）*750（+5） | 根 | 0
102140303631 |  | TPU成品 | 导管（F10） | 3.3（±0.08）*2.0（±0.08）*750（+5） | 根 | 0
102140305611 |  | TPU成品 | 导管（F7） | 2.22（±0.05）*1.3（±0.05）*750（+5） | 根 | 0
102140308861 |  | TPU成品 | 导管（F10） | 3.3（±0.08）*2.0（±0.08）*750（+5） | 根 | 425
102141300035 | 01021009 | TPU成品 | 导管（F5） | 1.58*1.0*1000 | 根 | 1200
102141301522 |  | TPU成品 | 脐带管 4fr 双腔 | 1.4(±0.05) * 2-0.4（±0.05）* 420(±2)mm | pcs | 106
102141303052 |  | TPU成品 | 17F扩张导入管（M05008） | 5.7（-0.15）*3.46（±0.1）*1150（±10） | 根 | 0
102145301892 | 01021704 | TPU成品 | 新生儿CVC管-2F双腔 | 0.635(+0.1/-0) * 0.45 (+/-0.05) * W0.0762(+/-0.03)mm * 305 (+10/-0) mm | pcs | 0
102145302921 |  | TPU成品 | 单腔管3 | 2.0（±0.05）*1.4（±0.05）*1000（±10） | pcs | 42
102145306851 |  | TPU成品 | 新生儿CVC管-2F双腔 (无印刷) | 0.635(+0.1/-0) * 0.45 (+/-0.05) * W0.0762(+/-0.03) * 305 (+10/-0) mm | pcs | 0
102148300045 | 01021577 | TPU成品 | 33五腔管 E.5.3863 | 6.0*3.8*4-0.55*2500【白色-0202081-B20】 | 根 | 65
102153302661 |  | TPU成品 | 0.7*0.42TPU管 | 0.7(±0.03)*0.42(±0.03)*600(±10) | pcs | 0
102153308311 |  | TPU成品 | 1.27*0.8TPU空心导管 | 1.27(±0.03)*0.8(±0.03)*700(±10) | pcs | 0
102154303541 |  | TPU成品 | 加硬管6Fr | 1.45（+0.08，-0.02）*0.85（±0.05）*500(±10)mm | 根 | 0
102154303551 |  | TPU成品 | 加硬管7Fr | 1.6（+0.08，-0.02）*0.85（±0.05）*500(±10)mm | 根 | 0
102161305681 |  | TPU成品 | TPU套管 | 3.86（+-0.05）mm*2.03（+-0.05）mm | 根 | 400
102161306961 |  | TPU成品 | TPU套管 | φ3.3（±0.05）*φ1.4（±0.05）*960（+15) | pcs | 370
102161308171 |  | TPU成品 | 球囊管 | 2.7（±0.025）*2.0（±0.025）*1200（±20） | pcs | 94
102162306951 |  | TPU成品 | TPU套管 | φ3.3（±0.05）*φ1.4（±0.05）*960（+15) | pcs | 0
102164306521 |  | TPU成品 | Φ8.4TPU连接管 | 8.4（±0.1）*6.4（+0.05，-0.15）*500（±10）mm | 根 | 0
102164307141 |  | TPU成品 | Φ6.4TPU连接管 | 6.4（±0.1）*4.0（+0.05，-0.15）*500（±10）mm | 根 | 0
102166307092 |  | TPU成品 | TPU球囊 | 球囊外径6.5mm*球囊有效长度12mm | pcs | 0
102168307071 |  | TPU成品 | TPU PC 双腔管 | 详见图纸 | pcs | 0
102168307901 |  | TPU成品 | 5F Double PICC | 2.34（±0.07）*W 0.25（+0.06）*660（+50）mm | 根 | 110
102174308181 |  | TPU成品 | F5导管 | 1.63（±0.05）*1.0（+0.1）*415（+6） | pcs | 360
103000000013 | 01011062 | PA\PEBAX成品 | pebax导管代工环印打孔5F | 1.67* 1.47*187（+3，-0）mm | 根 | 0
103000000023 | 01011063 | PA\PEBAX成品 | pebax导管代工环印打孔7F | 2.33* 2.05*187（+3,-0）mm见图纸 | 根 | 0
103000003425 | 01080430 | PA\PEBAX成品 | Pebax Tube 1 | 3.05*2.34*800【Pantone 286C-2533 SA 01 MED B20】 | 根 | 210
103000039812 |  | PA\PEBAX成品 | pebax导管代工环印打孔6F | 2.0*1.8*187（+3,-0）mm见图纸 | 根 | 0
103000049793 |  | PA\PEBAX成品 | 造影导管成品 | JR3.5 4F | 套 | 0
103000049803 |  | PA\PEBAX成品 | 造影导管成品 | JL4.0 5F | 套 | 0
103000050154 |  | PA\PEBAX成品 | 疏通治疗导管（303042） | 2.0（±0.05）*1.2（±0.05）*350（+5,0） | pcs | 0
103002300025 | 01010372 | PA\PEBAX成品 | PA毛细管 | 1.0(±0.05)*0.6(±0.05)*1350(±5)mm | 根 | 0
103002300035 | 01010677 | PA\PEBAX成品 | 单腔管 | 2.3*1.5*1000 | 根 | 970
103002300055 | 01010768 | PA\PEBAX成品 | 医用透明管 | 1.0*0.35*1000 | 根 | 0
103002300085 | 01010905 | PA\PEBAX成品 | 九腔管 | 2.0*1.0*1800 | 根 | 200
103002300095 | 01010921 | PA\PEBAX成品 | 单腔管 | 7.3*6.9*60 | 根 | 422
103002300105 | 01010947 | PA\PEBAX成品 | Pebax三腔定型管 | 4.8*4.2*2-1.3*2-1.6*270 | 根 | 55
103002300115 | 01010964 | PA\PEBAX成品 | 单腔管 | 2.75*2.15*1200 | 根 | 0
103002300145 | 01011035 | PA\PEBAX成品 | 单腔内管 | 1.24*0.94*1800 | 根 | 177
103002300165 | 01011043 | PA\PEBAX成品 | 72D PEBAX管P16（0204020314001）3F | 2.2*1.75（±0.03）*1000（±20）*壁厚0.225（±0.02） | 根 | 0
103002300185 | 01011131 | PA\PEBAX成品 | 九腔管中心管 | 1.12*1.02*2200 | 根 | 450
103002300195 | 01011132 | PA\PEBAX成品 | 侧壁电极圈套管 | 1.6*1.14*200 | 根 | 90
103002300205 | 01011155 | PA\PEBAX成品 | Pebax 单腔管 | 3.50(±0.05）*3.00（±0.05）*615（±5） | 根 | 0
103002300215 | 01011160 | PA\PEBAX成品 | 九腔管 | 1.8*1.14*8*1900 | 根 | 400
103002300225 | 01011189 | PA\PEBAX成品 | 21F鞘管 | 8.0*7.35*65 | 根 | 35
103002300235 | 01011199 | PA\PEBAX成品 | 胶囊OCT印刷导管 | 1.65*1.39*625 | 根 | 19
103002300245 | 01011230 | PA\PEBAX成品 | 球囊料管 | 0.62*0.24*350 | 根 | 500
103002300255 | 01011308 | PA\PEBAX成品 | 套管（1.7FR）MDUN3A0006A | 1.7*0.8*70 | 根 | 500
103002300265 | 01011315 | PA\PEBAX成品 | 八腔硬管 | 3.5*1.3*1.0*0.8*0.4*2300 | 根 | 100
103002300275 | 01011347 | PA\PEBAX成品 | 球囊料管PEBAX7233 | 0.65*0.36*1200【0203002-透明】 | 根 | 278
103002300285 | 01011348 | PA\PEBAX成品 | 球囊料管PEBAX7233 | 0.79*0.44*1200【0203002-透明】 | 根 | 277
103002300295 | 01011349 | PA\PEBAX成品 | 球囊料管PEBAX7233 | 0.97*0.51*1200【0203002-透明】 | 根 | 340
103002300305 | 01011350 | PA\PEBAX成品 | 球囊料管PEBAX7233 | 1.26*0.7*1200【0203002-透明】 | 根 | 390
103002300315 | 01011351 | PA\PEBAX成品 | 球囊料管PEBAX7233 | 2.96*2.6*1200【0203002-透明】 | 根 | 344
103002300325 | 01011352 | PA\PEBAX成品 | 球囊料管PEBAX7233 | 2.36*1.52*1200【0203002-透明】 | 根 | 348
103002300335 | 01011410 | PA\PEBAX成品 | PEBAX管6F（0204020316003） | 2.0*1.63*1200-3005-0203002 | 根 | 0
103002300365 | 01011611 | PA\PEBAX成品 | 球囊管1 | 0.69*0.41*1000本色透明0203002 | 根 | 100
103002300375 | 01011612 | PA\PEBAX成品 | 球囊管2 | 0.55*0.32*1000本色透明0203002 | 根 | 175
103002300385 | 01011613 | PA\PEBAX成品 | 球囊管3 | 0.48*0.28*1000本色透明0203002 | 根 | 190
103002300395 | 01011614 | PA\PEBAX成品 | 球囊管4 | 0.69*0.41*400本色透明0203002 | 根 | 300
103002300405 | 01011619 | PA\PEBAX成品 | 球囊管6 | 0.78*0.57*1000本色透明0203002 | 根 | 388
103002302372 | LS01011852 | PA\PEBAX成品 | 6.5F单腔管 | 2.15*1.85*820PANTONG 305C 0203002 | 根 | 43
103002302382 | LS01011845 | PA\PEBAX成品 | 冲洗导管 | 参照附件图纸 | 根 | 0
103002302452 | LS01011835 | PA\PEBAX成品 | 神经末梢输送鞘管 12Fr | 4.15(+0.1/-0)*3.73(+/-0.05)*1200(+25)mm | pcs | 0
103002302811 | 01010941 | PA\PEBAX成品 | （0204060203001）三腔管(57) 7F | 2.24（±0.05）*1.0（±0.05）*0.2（±0.05）*0.2（±0.05）*1000（±10） | 根 | 0
103002302881 | 01011805 | PA\PEBAX成品 | 多腔管（外鞘管）3040042 | 4.1（+0.13-0.05）*3.5（+0.13-0.05）*2.1（+0.13-0.05）*1.7（±0.09）*2-0.25（+0.08）*1500（±3） | 根 | 178
103002303441 |  | PA\PEBAX成品 | PEBAX管 | 1.7（+0.05-0.03）*1.1（+0.1）*1000（+20） | m | 0
103002303501 |  | PA\PEBAX成品 | 输送管 | 5.6(±0.05)*5.0(+0.1,-0.05)*80(±1) | pcs | 29
103002303581 |  | PA\PEBAX成品 | 内导血管 | 0.60（±0.05）*0.40（±0.05）*87.5（±2） | pcs | 5980
103002303591 |  | PA\PEBAX成品 | 内鞘管 | 7.4（±0.1）*6.8（±0.1）* 450(±10)mm | 根 | 0
103002303601 |  | PA\PEBAX成品 | 外鞘管 | 9.7（-0.2,+0）*9.0（±0.1）* 310(±10)mm | 根 | 50
103002303682 |  | PA\PEBAX成品 | 印刷导管 | 3.0（±0.05）*2.5（±0.05）*1250（±10） | 根 | 0
103002303692 |  | PA\PEBAX成品 | 印刷导管 | 3.0（±0.05）*2.4（±0.05）*1250（±10） | 根 | 10
103002303871 |  | PA\PEBAX成品 | Pebax 管（59） 0204020307002 | 3.01*2.81(±0.05）*750（±20） | 根 | 0
103002335102 |  | PA\PEBAX成品 | 3FR Pebax Tubing | 1.0 （±0.05 ）*0.55 （±0.05 ）*820 （+15 ）mm | 根 | 141
103002335112 |  | PA\PEBAX成品 | 4FR Pebax Tubing | 1.33 （±0.05 ）*0.60 （±0.05 ）*820 （+15 ）mm | 根 | 105
103002335141 |  | PA\PEBAX成品 | PEBAX管72D（10F滤器回收鞘0204A00300072） | 4.16*3.86（±0.15）*700（±10） | 根 | 0
103002335151 |  | PA\PEBAX成品 | PEBAX管72D（12F滤器回收鞘0204A00300073） | 4.91*4.55（±0.15）*700（±10） | 根 | 43
103002335291 |  | PA\PEBAX成品 | 前外管14F | 4.55（±0.08）*4.15（±0.08）*250（±10） | 根 | 1000
103002335301 |  | PA\PEBAX成品 | 前外管20F | 6.55（±0.1）*6.15（±0.1）*330（±10） | 根 | 0
103002339842 | 01011636 | PA\PEBAX成品 | 20F弹簧管 | 6.7（±0.08）*6.0（±0.05）*1200（+20） | pcs | 0
103002339851 | 01011621 | PA\PEBAX成品 | 外管 | 0.89（±0.015）*0.73（±0.015）*350（+10） | pcs | 9000
103002339931 |  | PA\PEBAX成品 | STRAIN RELIEF TUBE | 4.0（±0.07）*3.2（±0.07）*500（±10）mm | 根 | 0
103002340032 |  | PA\PEBAX成品 | 导引鞘31020023 | 2.6（±0.05）*2.3（±0.05）*60（±2） | 根 | 80
103002340121 |  | PA\PEBAX成品 | Pebax 单腔管 | 2.35(±0.05) * 1.8(±0.05)* 640(±5) | 根 | 0
103002340272 |  | PA\PEBAX成品 | 中间导管 | φ2.1（±0.05）*φ1.78（±0.03）*1300（+10） | pcs | 0
103002340291 |  | PA\PEBAX成品 | 应力支撑管 | 2.4（±0.1）*0.77（±0.1）*1000（+15） | m | 0
103002340472 |  | PA\PEBAX成品 | 导引鞘管9.5F-360 | 3.8（±0.05）*3.1（±0.05） *360（±5）mm | 根 | 9
103002340482 |  | PA\PEBAX成品 | 导引鞘管9.5F-460 | 3.8（±0.05）*3.1（±0.05） *460（±5）mm | 根 | 0
103002340632 |  | PA\PEBAX成品 | 三腔编织管 | 3.0（±0.05）*1.3（±0.03）-2.8（±0.05）*2.0（-0.05）*1210（±3） | 根 | 0
103002340682 |  | PA\PEBAX成品 | 12F编织管（#2） | 3.9（±0.05）*3.1（±0.05）*1150（±10） | 根 | 0
103002340702 |  | PA\PEBAX成品 | 20F鞘管（#2） | 6.7（±0.05）*6.0（±0.05）*1015（±5） | 根 | 0
103002340712 |  | PA\PEBAX成品 | 可调微导管 | φ0.95*φ0.54*1300 | pcs | 0
103002340731 |  | PA\PEBAX成品 | 单腔管 | 1.7(±0.05）*1.2(±0.05）*1000（+20） | m | 0
103002340911 |  | PA\PEBAX成品 | BAL-连接管 | 2.3（±0.04）*1.65（±0.05）*1000（+20） | 根 | 0
103002340932 |  | PA\PEBAX成品 | 导管鞘-单层 | 13.2（±0.15）*12.0（+0.1，-0.05）*178（+10，-0）mm | 根 | 0
103002340962 |  | PA\PEBAX成品 | 导管鞘-双层 | 13.36（±0.15）*12.0（+0.1，-0.05）*178（+10，-0）mm | 根 | 0
103002341121 |  | PA\PEBAX成品 | 可调弯鞘外管（7233） | 内径φ4.1（+0.1）*壁厚0.35（±0.02）mm，长度1000（+10）mm | 根 | 262
103002341411 |  | PA\PEBAX成品 | PEBAX管5F（0204020316003） | 1.6(±0.05)*1.1(±0.05）*1200（±20） | 根 | 0
103002341421 |  | PA\PEBAX成品 | 双腔(P80) 0204060202003 | 2.0（+0.1-0.05）*1.1（+0.05-0.1）*0.4（±0.06）*1200（±10） | 根 | 385
103002341431 |  | PA\PEBAX成品 | YF5300 | 6.4（±0.05）*5.8（±0.05）*1000（+10） | 个 | 0
103002341501 |  | PA\PEBAX成品 | pebax圆管 | 2.4（±0.05）*1.8（+0.05，-0.03）*2500（±20）mm | 根 | 0
103002341511 |  | PA\PEBAX成品 | pebax加棱管 | 1.55（±0.05）*0.85（±0.05）*2500（±20）mm | 根 | 0
103002341531 |  | PA\PEBAX成品 | 导管 | 5.5（-0.1）*3.0（±0.1）*540（±5） | 根 | 0
103002341562 |  | PA\PEBAX成品 | 6F双腔导管（有斜口） | 2.07（±0.1）*1.52（±0.1）*1.1（±0.1）*0.45（+0.05，-0）*1385（±30）mm | 根 | 0
103002341592 |  | PA\PEBAX成品 | PTFE复合6F导管 （无斜口） | 2.0（±0.1）*1.6（±0.05）*1385（±30）mm | 根 | 0
103002341602 |  | PA\PEBAX成品 | PTFE复合6F导管 （有斜口） | 2.0（±0.1）*1.6（±0.05）*1385（±30）mm | 根 | 0
103002341761 |  | PA\PEBAX成品 | PEBAX管M8152 | 1.30（±0.05）*0.8（±0.05）*1000(±5)mm | 根 | 190
103002341871 |  | PA\PEBAX成品 | 双腔管（P80）0204060202004 | 2.36（+0.1-0.03）*1.63（±0.05）*0.23（+0.1）*1200（±10） | 根 | 0
103002342071 |  | PA\PEBAX成品 | 异形管 | 2.2（±0.05）*1.0（±0.05）*1200（+10） | 根 | 0
103002342182 |  | PA\PEBAX成品 | pebax导管5F | 1.67（±0.05）* 1.47（±0.05）*187（+3，-0） mm | 根 | 0
103002342192 |  | PA\PEBAX成品 | pebax导管6F | 2.0（±0.05）*1.8（±0.05）*187（+3，-0） mm | 根 | 0
103002342202 |  | PA\PEBAX成品 | pebax导管7F | 2.33（±0.05）* 2.05（±0.05）*187（+3，-0） mm | 根 | 0
103002342211 |  | PA\PEBAX成品 | 连接管 | 2.33（±0.05）*1.57（±0.05）*1000（±5） | 根 | 0
103002342252 |  | PA\PEBAX成品 | 3.5插入管 | 3.5(±0.05)*3.1(±0.05)*2000(±10) | pcs | 0
103002342301 |  | PA\PEBAX成品 | 前外管18F | 5.85（±0.1）*5.45（±0.1）*330（±10） | 根 | 0
103002342321 |  | PA\PEBAX成品 | 8F三腔管（57）0204060203002 | 2.56（±0.15）*1.0（±0.05）*0.2（±0.05）*0.2（±0.05）*1200（±10） | 根 | 950
103002342371 |  | PA\PEBAX成品 | 72D pebax 管 NM01M400154 | 内径2.0(±0.05)*壁厚 0.1(+0.05， -0.01)*1000(±10)mm | 根 | 0
103002342471 |  | PA\PEBAX成品 | PEBAX管（1200141） | 1.2（±0.05）*0.6（±0.1）*1000（+20） | 米 | 0
103002342561 |  | PA\PEBAX成品 | WQ21T00034Pebax管72D | 1.08（±0.05）*0.1（+0.05，-0） *1750（±20）mm | 根 | 0
103002342691 |  | PA\PEBAX成品 | 高压导管 | 1.6（-0.06）*0.3（±0.03）*687(+3,-2) | 根 | 350
103002342701 |  | PA\PEBAX成品 | 高压导管 | 1.6（-0.06）*0.3（±0.03）*677(+3,-2) | 根 | 500
103002342711 |  | PA\PEBAX成品 | 外鞘管 | 9.6（±0.1）*9.0（±0.1）* 360(±10)mm | 根 | 20
103002342811 |  | PA\PEBAX成品 | Pebax管DJ08M401543 | 内径3.37（±0.05）*壁厚0.30（+0.04,-0）*1400（+15，-0）mm | 根 | 148
103002342931 |  | PA\PEBAX成品 | 单腔管 | 2.75(±0.05）*2.15（±0.05）*1200（+10） | 根 | 0
103002343011 |  | PA\PEBAX成品 | Pebax管 | 5.29（+0.1，0）*5.0（±0。05）*650（±2））） | pcs | 0
103002343141 |  | PA\PEBAX成品 | 鞘管管体 | 1.24（±0.23）*0.94（+0.18, -0.02）*1800（±10）mm | pcs | 0
103002343171 |  | PA\PEBAX成品 | PEBAX挤出管 | 2.5（±0.05）*1.5（±0.05）*25（±3） | pcs | 445
103002343191 |  | PA\PEBAX成品 | PEBAX管（80）6F（ 0204020319001） | 2.0（±0.05）*1.63（±0.05）*1200 （±20） | 根 | 200
103002343301 |  | PA\PEBAX成品 | 毛细管（1010037） | 1.15（±0.05）*0.8（+0.02，-0.05）*600（±50） | 根 | 320
103002343352 |  | PA\PEBAX成品 | 5F输送鞘管 | 1.67（±0.05）* 1.47（±0.05）*186.5（-0.5，+3.5） mm | 根 | 0
103002343362 |  | PA\PEBAX成品 | 6F输送鞘管 | 2.0（±0.05）*1.8（±0.05）*186.5（-0.5，+3.5） mm | 根 | 0
103002343372 |  | PA\PEBAX成品 | 7F输送鞘管0102140 | 2.33（±0.05）* 2.05（±0.05）*186.5（-0.5，+3.5） mm | 根 | 0
103002343491 |  | PA\PEBAX成品 | PEBAX管（7233） | 6.5*5.84（±0.1）*壁厚0.33（±0.05）*1000（±20） | 根 | 0
103002343501 |  | PA\PEBAX成品 | PEBAX管（7233） | 8.7*7.9（±0.1）*壁厚0.4（±0.05）*1000（±20） | 根 | 0
103002343551 |  | PA\PEBAX成品 | PEBAX管（7233） | 3.0*2.2（±0.05）*壁厚0.4（±0.05）*1000（±20） | 根 | 0
103002343561 |  | PA\PEBAX成品 | PEBAX管（7233） | 4.8*4.2（±0.1）*壁厚0.3（±0.05）*1000（±20） | 根 | 0
103002343681 |  | PA\PEBAX成品 | PEBAX管（7233） | 6.65*6.4（±0.1）*壁厚0.125（+0.08-0.02）*1000（±20） | 根 | 0
103002343691 |  | PA\PEBAX成品 | PEBAX管（7233） | 8.15*7.3（±0.1）*壁厚0.425（±0.05）*1000（±20） | 根 | 0
103002343891 |  | PA\PEBAX成品 | PEBAX管（7233） | 6.3*6.0（±0.1）*壁厚0.15（+0.08-0.02）*1800（±20） | 根 | 0
103002343961 |  | PA\PEBAX成品 | PEBAX管（7233） | 6.05*4.6（±0.1）*壁厚0.725（±0.05）*1800（±20） | 根 | 0
103002344011 |  | PA\PEBAX成品 | 内管套管 C3014001 | 3.0(±0.1)*2.5(±0.1)*1000(±5) | pcs | 0
103002344121 |  | PA\PEBAX成品 | SS-058-Pebax7233 Tubing | 3.0（±0.05）*2.35（±0.05）*1219（±5）mm | pcs | 0
103002344192 |  | PA\PEBAX成品 | 撕口鞘管 | 2.5(±0.05)*2.1(±0.05)*50(±5) | pcs | 100
103002344202 |  | PA\PEBAX成品 | 撕口鞘管 | 2.84(±0.05)*2.44(±0.05)*50(±5) | pcs | 100
103002344212 |  | PA\PEBAX成品 | 导入鞘管 | 1.78(±0.05)*1.38(±0.05)*100(±10) | pcs | 100
103002344331 |  | PA\PEBAX成品 | 单腔管 | 2.9（±0.05）*2.3（±0.05）*800（±5） | 根 | 100
103002344451 |  | PA\PEBAX成品 | 72D pebax管（透明）DJ27M400026 | 内径7.75（±0.1）*壁厚0.4（±0.05）*1100（+15，-0）mm | 根 | 0
103002344512 |  | PA\PEBAX成品 | 导引鞘管10F-360 | 4.05（±0.05）*3.35（±0.05） *360（±5）mm | 根 | 0
103002344522 |  | PA\PEBAX成品 | 导引鞘管10F-460 | 4.05（±0.05）*3.35（±0.05） *460（±5）mm | 根 | 0
103002344581 |  | PA\PEBAX成品 | PEBAX管（YF5300） | 4.3（±0.05）*3.8（±0.05）*1000（+10） | 根 | 0
103002344612 |  | PA\PEBAX成品 | FB两腔编织管 | 3.4（±0.1）*3.15（±0.1）*1.57（±0.0254）*1.07（（±0.0254）*720（±5） | 根 | 0
103002344631 |  | PA\PEBAX成品 | PEBAX管 10F（P961) 72D（0204020317302） | 5.4*4.3（±0.05）*壁厚0.55（±0.03）*1000（±20） | 根 | 25
103002344641 |  | PA\PEBAX成品 | 新72D pebax 管 NM01M400154 | 内径2.0(±0.05)*壁厚 0.1(+0.05， -0.01)*1000(±10)mm | 根 | 0
103002344672 |  | PA\PEBAX成品 | PEBAX复合编织管（E.5.7665) | 2.5（±0.1）*2.2（±0.05）*680 （±3） | 根 | 0
103002344711 |  | PA\PEBAX成品 | 72D PEBAX管(121)0204A00302016 | 8.9*8.0(±0.1)*壁厚0.45(±0.03)*1000(+20) | 根 | 0
103002344751 |  | PA\PEBAX成品 | PEBAX 72D 单腔管2 | φ3.95（±0.05）*φ3.7（±0.05）*100（+10） | pcs | 0
103002344771 |  | PA\PEBAX成品 | PEBAX 72D 单腔管1 | φ3.9（±0.05）*φ3.7（±0.05）*2400（+50） | pcs | 0
103002344921 |  | PA\PEBAX成品 | PEBAX管（59）0204020307003 | 3.01*2.8(±0.05）*壁厚0.1（ ± 0.02）*750（±20） | 根 | 0
103002345071 |  | PA\PEBAX成品 | 单腔管 | 1.0（±0.05）*0.5（±0.05）*1000（+10） | 根 | 0
103002345081 |  | PA\PEBAX成品 | 单腔管 | 0.9（±0.05）*0.4（±0.05）*1000（+10） | 根 | 2700
103002345101 |  | PA\PEBAX成品 | TRILUMEN CATHETER TUBE | 6.0（±0.1）*2.6（±0.05）*2.2（+0.1）*1（±0.05）*960（±5） | pcs | 0
103002345201 |  | PA\PEBAX成品 | 72D PEBAX管P16（0204020314001）3F | 2.2*1.75（±0.03）*壁厚0.225（±0.02）*1400（±20） | 根 | 320
103002345362 |  | PA\PEBAX成品 | 12F输送器外管-L | 3.9（±0.08）*3.1（±0.08）*1150（+50） | 根 | 0
103002345412 |  | PA\PEBAX成品 | 20F血栓抽吸导管-L | 6.7（±0.1）*6.0（±0.1）*1015（-5,+20） | 根 | 0
103002345682 |  | PA\PEBAX成品 | 四向可调弯鞘 | 2.55（±0.1）*1.75（±0.05）*920（±10） | pcs | 0
103002345902 |  | PA\PEBAX成品 | 外周抽吸导管-平口-8F | 2.65（±0.1）*2.25（±0.05）*1387（±5）mm | 根 | 0
103002345912 |  | PA\PEBAX成品 | 外周抽吸导管-斜口-8F | 2.65（±0.1）*2.25（±0.05）*1387（±5）mm | 根 | 0
103002346271 |  | PA\PEBAX成品 | （0204060203001）三腔管(57) 7F | 2.24（±0.05）*1.0（±0.05）*0.2（±0.05）*0.2（±0.05）*1200（±10） | 根 | 0
103002346301 |  | PA\PEBAX成品 | PEBAX 72D 单腔管 | φ4.1（±0.05）*φ3.9（±0.05）*2400（+50） | pcs | 100
103002346352 |  | PA\PEBAX成品 | 输送导管-编织管 | 参照附件图纸 | pcs | 23
103002346581 |  | PA\PEBAX成品 | 多腔管M400198 | 4.0（±0.1）*3-圆孔0.8（+0.1，-0.05）*2-圆孔0.8（±0.2）*椭圆孔：长轴2.4（±0.1）-短轴1.2（±0.1）*1000（+30，-0）mm | 根 | 730
103002346681 |  | PA\PEBAX成品 | 尼龙管芯 | 2.9（±0.12）*2.0（±0.12）*0.8（±0.1）*600（±3） | 根 | 0
103002346752 |  | PA\PEBAX成品 | 8F可调弯鞘 | 2.7(+0.05,-0.1)*1.8(+0.06)*1000(±5) | pcs | 0
103002346771 |  | PA\PEBAX成品 | 前外管 | 内径6.15（±0.08）*壁厚0.22（-0.02，+0.05）*330（±5） | 根 | 0
103002347081 |  | PA\PEBAX成品 | Peabx多腔管NS04M403221 | 4.3(±0.1)*2.2±0.08)*1.35(±0.08)*2-0.75（±0.08）*1200（+15，-0）mm | 根 | 0
103002347271 |  | PA\PEBAX成品 | PEBAX管（1200142） | 1.4（±0.05）*0.8（±0.1）*1000（+20） | m | 0
103002347321 |  | PA\PEBAX成品 | 72D PEBAX管（PI23)（0204020314004）4F | 1.9*1.6（±0.03）*壁厚0.15（±0.02）*1000（±20） | 根 | 0
103002347501 |  | PA\PEBAX成品 | 72D PEBAX管(121) 0204A00302008 | 8.1*7.2(±0.05)* 壁厚0.45(±0.03)*1000(+20) | 根 | 170
103002347511 |  | PA\PEBAX成品 | 72D PEBAX管(121) 0204A00302016 | 8.9*8.0(±0.05)* 壁厚0.45(±0.03)*1000(+20) | 根 | 120
103002347521 |  | PA\PEBAX成品 | 72D PEBAX管(119) 0204A00302007 | 6.3*5.3(±0.05）*壁厚：0.5（±0.03）*1500（+20） | 根 | 140
103002347551 |  | PA\PEBAX成品 | 72D PEBAX管(119) 0204A00302001 | 4.5*3.7(±0.05）*壁厚:0.4（±0.03）*1600（+20） | 根 | 0
103002347562 |  | PA\PEBAX成品 | 神经末梢输送鞘管 8Fr | 2.67(+0.1/-0)*2.34(+/-0.05)*1200(+25)mm | pcs | 10
103002347582 |  | PA\PEBAX成品 | 神经末梢输送鞘管 10Fr | 3.33(+0.1/-0)*3.0(+/0.05)*1200(+25)mm | pcs | 11
103002347672 |  | PA\PEBAX成品 | 外鞘管 | 5.45（±0.1）*4.45（±0.1）*155（±5） | 根 | 0
103002347742 |  | PA\PEBAX成品 | 外管 | 4.1（±0.08）*3.4（±0.08）*850（±10） | 根 | 0
103002347802 |  | PA\PEBAX成品 | 鞘管 | 3.0（±0.05）*2.5（±0.05）*1250（±10） | 根 | 12
103002347872 |  | PA\PEBAX成品 | 20F血栓抽吸导管-L | 6.7（±0.1）*6.0（±0.1）*1015（-5,+20） | 根 | 0
103002347932 |  | PA\PEBAX成品 | 四向可调弯鞘 | 2.55（±0.1）*1.75（±0.05）*920（±10） | pcs | 0
103002348042 |  | PA\PEBAX成品 | PEBAX 七腔管（研发） | 2.0（+0.1）*6-0.5（＋0.1）*0.45（±0.05）*1500（+20） | 根 | 45
103002348181 |  | PA\PEBAX成品 | 单腔管 | 1.6（±0.05）*1.0（±0.05）*1000（±10） | 根 | 0
103002348212 |  | PA\PEBAX成品 | 16F血栓抽吸导管-L | 5.3（±0.1）*4.6（±0.1）*1015（-5,+20） | 根 | 0
103002348222 |  | PA\PEBAX成品 | 18F血栓抽吸导管-L | 6.0（±0.1）*5.3（±0.1）*1015（-5,+20） | 根 | 0
103002348232 |  | PA\PEBAX成品 | 12F输送器外管-L | 3.9（±0.08）*3.1（±0.08）*1150（+50） | 根 | 0
103002348351 |  | PA\PEBAX成品 | 1.5代髂内覆膜支架系统项目物料（72D）YF1330 | 3.01*2.81 (±0.05) *壁厚0.1（±0.025）*1500 (±50) | 根 | 0
103002348652 |  | PA\PEBAX成品 | 限深管 | 3.65（±0.08）*3.2（±0.08）*2.7（±0.08）*147（±1） | 根 | 0
103002348912 |  | PA\PEBAX成品 | 四向可调弯鞘（10F） | 3.35（±0.1）*2.55（±0.05）*1640（±5） | pcs | 0
103002348931 |  | PA\PEBAX成品 | Pebax挤出管-1 | 2.5(±0.05)*1.25(±0.05)*25(±1) | pcs | 400
103002349082 |  | PA\PEBAX成品 | 输送导管-编织管 | 参照附件图纸 | pcs | 0
103002349241 |  | PA\PEBAX成品 | PEBAX管 9F（P961) 72D（0204020317301） | 5.0*3.9（±0.05）*壁厚0.55（±0.03）*1000（±20） | 根 | 35
103002349261 |  | PA\PEBAX成品 | PEBAX管 YFPR53 | 4.3（±0.08）*3.8（±0.08）*1000（+10） | 根 | 0
103002349271 |  | PA\PEBAX成品 | PEBAX管 YFPR53 | 6.4（±0.1）*5.8（±0.1）*1000（+10） | 根 | 0
103002349531 |  | PA\PEBAX成品 | PA管 | 1.4（±0.05）*0.95（±0.05）*2600（+30）mm | 根 | 0
103002349651 |  | PA\PEBAX成品 | Fontus内管（E.1.1533） | 1.1（±0.05）*0.8（±0.05）*100（+10） | 根 | 400
103002349671 |  | PA\PEBAX成品 | Pebax管/ Pebax7233/ 补强导管 | 1.35(±0.05)*0.75(±0.05)*1000(+20) | pcs | 300
103002548571 |  | PA\PEBAX成品 | 6F造影单腔管内管 | IDφ1.43（±0.03）*壁厚0.147（±0.01）*长度150（+10）mm | pcs | 700
103002548581 |  | PA\PEBAX成品 | 6F造影单腔管外管 | IDφ1.75（±0.03）*壁厚0.146（±0.01）*长度150（+10）mm | pcs | 700
103002548701 |  | PA\PEBAX成品 | 6Fr造影单腔管 | 内径φ1.75（±0.03）*壁厚0.254（±0.01）*150（+10）mm | pcs | 1198
103004300415 | 01010923 | PA\PEBAX成品 | 单腔管 | 5.9*5.4*600 | 根 | 38
103004300425 | 01011004 | PA\PEBAX成品 | 尖端管WZ0010 | 1.2（±0.03）*0.94（±0.03）*200（+10）mm | 根 | 395
103004300435 | 01011013 | PA\PEBAX成品 | Pebax 单腔管 | 2.08*0.61*1000 | 根 | 200
103004300445 | 01011299 | PA\PEBAX成品 | 球囊管 | 1.0*0.48*0.15*300 | 根 | 12
103004300455 | 01011517 | PA\PEBAX成品 | 尖端管WZ30004 | 0.76*0.51*200【2975C-0203004】 | 根 | 100
103004301695 | 01011434 | PA\PEBAX成品 | 导入管 | 2.20*1.60*1100 | 根 | 85
103004303205 | 01010763 | PA\PEBAX成品 | 双腔管 | 2.9*2.0*0.8*545 | 根 | 935
103004339691 |  | PA\PEBAX成品 | Pebax双腔管70D | 2.18（+0.2,-0.05）*1.8（+0.05,-0.18）*0.35（±0.05）*0.75（±0.075）*1200（±10） | pcs | 0
103004342331 |  | PA\PEBAX成品 | Pebax推送杆 | 3.0 (±0.03)*1.7(±0.03)*1000(±50) | pcs | 305
103004342851 |  | PA\PEBAX成品 | 鲁尔接头注塑用导管蓝92.08.0006.V002 | 2.3（±0.05）*1.25（±0.03）*1100（+50） | 根 | 0
103004343541 |  | PA\PEBAX成品 | PEBAX管（7033） | 5.7*5.3（±0.1）*壁厚0.2（±0.05）*1000（±20） | 根 | 80
103004343881 |  | PA\PEBAX成品 | PEBAX管（7033） | 6.3*6.0（±0.1）*壁厚0.15（+0.08-0.02）*1800（±20） | 根 | 0
103004345001 |  | PA\PEBAX成品 | Pebax双腔管70D | 2.6（±0.26）*2.2（±0.22）*1.05（±0.1）*0.45（±0.05）*1200（+10）mm | pcs | 0
103004345011 |  | PA\PEBAX成品 | Pebax双腔管70D | 2.4（±0.24）*2.0（±0.2）*0.95（±0.095）*0.45（±0.05）*1200（+10） | pcs | 0
103004345022 |  | PA\PEBAX成品 | 尼龙印刷管 | 4.8（±0.07）*3.0（±0.06）*610（±5）mm | pcs | 12331
103006300475 | 01011014 | PA\PEBAX成品 | OD:1.5*0.15单层管 | 1.50*1.20*800 | 根 | 390
103006300485 | 01011030 | PA\PEBAX成品 | pebax管5 | 1.6*0.9*300 | 根 | 800
103006300495 | 01011101 | PA\PEBAX成品 | 单腔管3 | 1.95*1.0*900 | 根 | 50
103006300505 | 01011140 | PA\PEBAX成品 | 9.5外管 | 3.7*0.24*450 | 根 | 593
103006300515 | 01011141 | PA\PEBAX成品 | 14外管 | 5.3*0.24*600 | 根 | 400
103006300535 | 01011148 | PA\PEBAX成品 | 外连接件圆管（E.5.2805) | 5.33*4.75*600 | 根 | 195
103006300545 | 01011218 | PA\PEBAX成品 | 三腔PEAX管（0204060203003） | 3.4*1.6*2-0.8*0.45*1500 | 根 | 40
103006300555 | 01011249 | PA\PEBAX成品 | 三通吸引管 | 7.0*5.0*100 | 根 | 13
103006300565 | 01011269 | PA\PEBAX成品 | 护套管1 | 4.7*3.95*500 | 根 | 100
103006300575 | 01011270 | PA\PEBAX成品 | 护套管2 | 4.7*4.0*500 | 根 | 95
103006300585 | 01011305 | PA\PEBAX成品 | WQ03M401508 Pebax管（8F） | 3.1*2.7*0.2*1500 | 根 | 136
103006300595 | 01011321 | PA\PEBAX成品 | 应力支撑(管) | 2.0（±0.03）*0.7（±0.03）*1000（+15）mm | 根 | 195
103006300605 | 01011388 | PA\PEBAX成品 | 双腔外管2 | 4.85*3.8*0.45*500【0203006-蓝色】 | 根 | 183
103006300615 | 01011503 | PA\PEBAX成品 | 软镜鞘管体 10Fr | 4.05(±0.06) * 3.35(±0.05) * 520(±5) | 根 | 29
103006300625 | 01011513 | PA\PEBAX成品 | Pebax薄壁管 | 1.5*1.4*1000【本色-0203006】 | 根 | 195
103006300635 | 01011521 | PA\PEBAX成品 | 导引鞘管10F-360 | 4.05*3.35*360【PEBAX+304弹簧+PTFE-深蓝295C】 | 根 | 17
103006300655 | 01011523 | PA\PEBAX成品 | 导引鞘管14F-360 | 5.42*4.75*360【PEBAX+304弹簧+PTFE-深蓝295C】 | 根 | 24
103006300665 | 01011545 | PA\PEBAX成品 | 血流标志管（20-002） | 1.6*0.8*28【透明-0203006】 | 根 | 2500
103006301902 | 01011466 | PA\PEBAX成品 | 导引鞘 | 4.05*3.35*350 | 根 | 0
103006301912 | 01011467 | PA\PEBAX成品 | 导引鞘 | 4.05*3.35*450 | 根 | 0
103006302302 | 01011526 | PA\PEBAX成品 | 导引鞘管13F-360 | 5.0*4.35*360【PEBAX+304弹簧+PTFE-深蓝295C】 | 根 | 216
103006302312 | 01011527 | PA\PEBAX成品 | 导引鞘管13F-460 | 5.0*4.35*460【PEBAX+304弹簧+PTFE-深蓝295C】 | 根 | 297
103006303245 | 01011371 | PA\PEBAX成品 | 导引鞘管14F-360 | 5.42*4.75*360【PEBAX+304弹簧+PTFE-蓝色】 | 根 | 59
103006303265 | 01011469 | PA\PEBAX成品 | 导引鞘 | 4.35*3.7*450 | 根 | 72
103006303275 | 01011781 | PA\PEBAX成品 | 外管2 | 1.55*0.14*100 浅蓝色 0203006 | pcs | 100
103006303325 | 01011629 | PA\PEBAX成品 | 导引鞘11F-450（303076） | 4.35（±0.08）*3.7（±0.05）*450（±5）mm | pcs | 0
103006303335 | 01011630 | PA\PEBAX成品 | 导引鞘12F-350（303066） | 4.7（+0.01，-0.11）*4.05（+0.08,0）*350（±5） | pcs | 0
103006303355 | 01011632 | PA\PEBAX成品 | 导引鞘14F-350（303070） | 5.4（±0.05）*4.75（±0.05）*350（±5） | pcs | 0
103006303365 | 01011633 | PA\PEBAX成品 | 导引鞘14F-450（303069） | 5.4（±0.05）*4.75（±0.05）*450（±5） | pcs | 0
103006303672 |  | PA\PEBAX成品 | 10Fr 可调弯鞘 管体 | 10Fr x 1250mm | pcs | 0
103006303761 |  | PA\PEBAX成品 | 外管10Fr-500 | 4.27(±0.06）*3.87（±0.06）*500（±5） | 根 | 0
103006303862 | 01011248 | PA\PEBAX成品 | 三通吸引管 | 16（-0.4，+0）*7.6（±0.3）*100（±3）mm | pcs | 0
103006335212 |  | PA\PEBAX成品 | 导引鞘管 (头端改软)12F-400 | 4.75（±0.05）*4.05（±0.05） *400（±5）mm | 根 | 0
103006335331 |  | PA\PEBAX成品 | 外管 10Fr-400 | 4.27(±0.06）*3.87（±0.06）*400（±5） | 根 | 0
103006335341 |  | PA\PEBAX成品 | 外管 12Fr-400 | 5.13(±0.06）*4.75（±0.06）*400（±5） | 根 | 169
103006335351 |  | PA\PEBAX成品 | 外管 12Fr-500 | 5.13(±0.06）*4.75（±0.06）*500（±5） | 根 | 300
103006339871 |  | PA\PEBAX成品 | 外管11Fr-400 | 4.62（±0.06）*4.22（±0.06）*400（±5） | 根 | 0
103006339881 |  | PA\PEBAX成品 | 外管11Fr-500 | 4.62（±0.06）*4.22（±0.06）*500（±5） | 根 | 0
103006339891 |  | PA\PEBAX成品 | 外管13Fr-400 | 5.25（±0.06）*4.85（±0.06）*400（±5） | 根 | 0
103006339901 |  | PA\PEBAX成品 | 外管13Fr-500 | 5.25（±0.06）*4.85（±0.06）*500（±5） | 根 | 700
103006339911 |  | PA\PEBAX成品 | 外管14Fr-400 | 5.59（±0.06）*5.19（±0.06）*400（±5） | 根 | 300
103006339921 |  | PA\PEBAX成品 | 外管14Fr-500 | 5.59（±0.06）*5.19（±0.06）*500（±5） | 根 | 0
103006340041 |  | PA\PEBAX成品 | PEBAX管63D钢缆覆膜6F（0204020303001） | 2.17*1.97（±0.05）*1000（+25） | 根 | 0
103006340091 |  | PA\PEBAX成品 | PEBAX管(63DxWall:0.3) (6F可调弯鞘) 0204A00301004 | 3.39*2.79(±0.05）*1200（+50） | 根 | 0
103006340202 | 01010136 | PA\PEBAX成品 | 医用导管 （0101-1804-0071） | 3.5（+0.05，-0.1）*2-0.7*800（+15） | pcs | 0
103006340222 |  | PA\PEBAX成品 | 导引鞘管 (头端改软pebax25D)12F-500 | 4.75（±0.05）*4.05（±0.05） *500（±5）mm | 根 | 0
103006340232 |  | PA\PEBAX成品 | 导引鞘管 (头端改软TPU75A)12F-500 | 4.75（±0.05）*4.05（±0.05） *500（±5）mm | 根 | 0
103006340241 |  | PA\PEBAX成品 | pebax管（12F） WQ04M401464 | 4.53*4.03(±0.1)*壁厚0.25(±0.05)*1350(±10)mm | 根 | 87
103006340282 |  | PA\PEBAX成品 | 医用导管（0101-1804-0071） | 3.5（+0.05，-0.1）*2-0.7*800（+15） | 根 | 0
103006340562 |  | PA\PEBAX成品 | 14F输尿管导引鞘鞘管 | 5.4（±0.07）*4.75（±0.05）*360（±5） | 根 | 0
103006340572 |  | PA\PEBAX成品 | 14F输尿管导引鞘鞘管 | 5.4（±0.07）*4.75（±0.05）*460（±5） | 根 | 0
103006340602 |  | PA\PEBAX成品 | 10F输尿管导引鞘鞘管 | 4.05（±0.07）*3.35（±0.05）*460（±5） | 根 | 0
103006340812 |  | PA\PEBAX成品 | 限位套管 | 3.6(+0.1）*3.2（±0.05）*137（+3） | 根 | 0
103006341061 |  | PA\PEBAX成品 | Pebax 6333 Tubing 1 | 5.36(±0.1)*2.87(±0.1)*1524(±10)mm | 根 | 0
103006341071 |  | PA\PEBAX成品 | Pebax 6333 Tubing 2 | 5.36(±0.1)*3.0(±0.1)*1524(±10)mm | 根 | 0
103006341291 |  | PA\PEBAX成品 | 外管 12Fr-400 | 5.11*4.75（±0.06）*壁厚0.18（+0.02-0.01）*400（±5） | 根 | 17850
103006341301 |  | PA\PEBAX成品 | 外管 12Fr-500 | 5.11*4.75（±0.06）*壁厚0.18（+0.02-0.01）*500（±5） | 根 | 10664
103006341711 |  | PA\PEBAX成品 | 12F双腔软镜鞘外管 | 内径φ4.45（+0.1，0）*内径φ1.1（+0.1，0）*壁厚0.232（±0.02）*长度500（+10） | pcs | 242
103006341852 |  | PA\PEBAX成品 | 导引鞘14Fr-350mm（303083） | 5.4（±0.05）*4.75（±0.05）*350（±5） | pcs | 0
103006341862 |  | PA\PEBAX成品 | 导引鞘14Fr-450mm（303082） | 5.4（±0.05）*4.75（±0.05）*450（±5） | pcs | 0
103006341901 |  | PA\PEBAX成品 | 鞘导管 | 5.01（+0.15）*3.85（+0.03-0.12）*6-0.28（+0.1）*700 （+10） | 根 | 0
103006342582 |  | PA\PEBAX成品 | 软头导引鞘（蛇骨96mm） | 4.7（+0.01，-0.11）*4.05（+0.08,0）*450（±5） | pcs | 0
103006342592 |  | PA\PEBAX成品 | 软头导引鞘（蛇骨90mm） | 4.7（+0.01，-0.11）*4.05（+0.08,0）*450（±5） | pcs | 0
103006342602 |  | PA\PEBAX成品 | 软头导引鞘（蛇骨80mm） | 4.7（+0.01，-0.11）*4.05（+0.08,0）*450（±5） | pcs | 0
103006342612 |  | PA\PEBAX成品 | 软头导引鞘（蛇骨70mm） | 4.7（+0.01，-0.11）*4.05（+0.08,0）*450（±5） | pcs | 0
103006342871 |  | PA\PEBAX成品 | 外管10Fr-400 | 4.25*3.87（±0.06）*壁厚0.19（+0.02-0.01）*400（±5） | 根 | 0
103006342881 |  | PA\PEBAX成品 | 外管10Fr-500 | 4.25*3.87（±0.06）*壁厚0.19（+0.02-0.01）*500（±5） | 根 | 0
103006343052 |  | PA\PEBAX成品 | 导引鞘管 (头端改软)12F-450 | 4.75（±0.05）*4.05（±0.05） *450（±5）mm | 根 | 0
103006343201 |  | PA\PEBAX成品 | WQ03M401508 Pebax管（8F） | 内径2.6(±0.05)*壁厚0.2(±0.025)*1500(±10)mm | 根 | 150
103006343212 |  | PA\PEBAX成品 | 黑色编织管 | φ1.42（±0.03）*φ1.22（±0.02）*810（±5） | pcs | 0
103006343222 |  | PA\PEBAX成品 | 鞘管 | 4.7（+0.01，-0.11）*4.05（+0.08，0）*459（±2） | pcs | 0
103006343382 |  | PA\PEBAX成品 | 12F输尿管导引鞘鞘管（新款） | 4.65（±0.07）*4.1（±0.05）*450（±5） | pcs | 0
103006343391 |  | PA\PEBAX成品 | 扩散应力管 | 1.35(±0.05)*0.98(±0.05)*1000(+20) | pcs | 0
103006343451 |  | PA\PEBAX成品 | PEBAX管（6333） | 4.2*3.6（±0.05）*壁厚0.3（±0.05）*1000（±20） | 根 | 0
103006343461 |  | PA\PEBAX成品 | PEBAX管（6333） | 4.95*4.0（±0.05）*壁厚0.475（±0.05）*1000（±20） | 根 | 0
103006343471 |  | PA\PEBAX成品 | PEBAX管（6333） | 5.79*5.18（±0.1）*壁厚0.305（±0.05）*1000（±20） | 根 | 0
103006343481 |  | PA\PEBAX成品 | PEBAX管（6333） | 5.9*5.6（±0.1）*壁厚0.15（+0.08-0.02）*1000（±20） | 根 | 0
103006343511 |  | PA\PEBAX成品 | PEBAX管（6333） | 3.0*2.2（±0.05）*壁厚0.4（±0.05）*1000（±20） | 根 | 0
103006343521 |  | PA\PEBAX成品 | PEBAX管（6333） | 4.8*4.2（±0.1）*壁厚0.3（±0.05）*1000（±20） | 根 | 0
103006343531 |  | PA\PEBAX成品 | PEBAX管（6333） | 5.7*5.3（±0.1）*壁厚0.2（±0.05）*1000（±20） | 根 | 0
103006343801 |  | PA\PEBAX成品 | PEBAX管（6333） | 3.45*2.1（±0.05）*壁厚0.675（±0.05）*1000（±20） | 根 | 0
103006343811 |  | PA\PEBAX成品 | PEBAX管（6333） | 6.0*4.1（±0.1）*壁厚0.95（±0.05）*1000（±20） | 根 | 0
103006343821 |  | PA\PEBAX成品 | PEBAX管（6333） | 8.35*6.6（±0.1）*壁厚0.875（±0.05）*1000（±20） | 根 | 0
103006343831 |  | PA\PEBAX成品 | PEBAX管（6333） | 3.89*3.48（±0.05）*壁厚0.205（±0.05）*1800（±20） | 根 | 109
103006343941 |  | PA\PEBAX成品 | PEBAX管（6333） | 2.1*1.2（±0.05）*壁厚0.45（±0.05）*1800（±20） | 根 | 0
103006343951 |  | PA\PEBAX成品 | PEBAX管（6333） | 4.2*2.45（±0.05）*壁厚0.875（±0.05）*1800（±20） | 根 | 0
103006344472 |  | PA\PEBAX成品 | 导引鞘管11F-460 | 4.4（±0.05）*3.7（±0.05） *460（±5）mm | 根 | 0
103006344482 |  | PA\PEBAX成品 | 导引鞘管12F-360 | 4.75（±0.05）*4.05（±0.05） *360（±5）mm | 根 | 0
103006344492 |  | PA\PEBAX成品 | 导引鞘管12F-460 | 4.75（±0.05）*4.05（±0.05） *460（±5）mm | 根 | 0
103006344661 |  | PA\PEBAX成品 | PEBAX管 | 2.0（±0.05）*1.5（±0.05）*1000（±10） | 根 | 279
103006344901 |  | PA\PEBAX成品 | Pebax6333管 HE.A.0025 | 1.85(±0.03)*1.0(±0.03)* 200(±20) | pcs | 0
103006344931 |  | PA\PEBAX成品 | 外管11Fr-400 | 4.6*4.22（±0.06）*壁厚0.19（+0.02-0.01）*400（±5） | 根 | 0
103006344941 |  | PA\PEBAX成品 | 外管11Fr-500 | 4.6*4.22（±0.06）*壁厚0.19（+0.02-0.01）*500（±5） | 根 | 0
103006344992 |  | PA\PEBAX成品 | 八腔复合编织管 | 3.7*2.0*2*0.6*0.4*2300(±50) | pcs | 0
103006345041 |  | PA\PEBAX成品 | 外连接件圆管（E.5.2805) | 5.33（±0.1）*4.75（±0.1）*1000（±50） | 根 | 0
103006345051 |  | PA\PEBAX成品 | PEBAX管（钢缆覆膜）5F （0204020301006） | 1.87*1.67（±0.05）*壁厚0.1（+0.06）*1100（+25） | 根 | 0
103006345282 |  | PA\PEBAX成品 | 内管 | 2.4（±0.08）*1.8（±0.08）*900（±10） | 根 | 0
103006345372 |  | PA\PEBAX成品 | 7F外管-L | 2.35（±0.08）*1.6（±0.08）*1400（+50） | 根 | 0
103006345512 |  | PA\PEBAX成品 | 11Fr 软镜鞘 - 鞘管A | 4.35(+/-0.1)*3.7(+/-0.05)*350(+/-5) | pcs | 28
103006345522 |  | PA\PEBAX成品 | 11Fr 软镜鞘 - 鞘管B | 4.35(+/-0.1)*3.7(+/-0.05)*450(+/-5) | pcs | 1
103006345531 |  | PA\PEBAX成品 | 隧道管YL02.0094 | 3.8（+0.1，-0）*3.3（+0.1，-0）*246（+0，-2）mm | pcs | 0
103006345561 |  | PA\PEBAX成品 | WQ21M402996 Pebax管10F | 内径3.28（±0.1）*壁厚 0.25(±0.05 )*1350(±10)mm | 根 | 125
103006345731 |  | PA\PEBAX成品 | 63D pebax管（10F）WQ19M402957 | 内径3.15（±0.05）*壁厚 0.15(±0.06 )*1100(±10)mm | 根 | 0
103006345771 |  | PA\PEBAX成品 | 63D pebax管（12F）WQ19M402924 | 内径3.79（±0.05）*壁厚 0.15(±0.06 )*1100(±10)mm | 根 | 0
103006345811 |  | PA\PEBAX成品 | 63D pebax管（6F）WQ19M402951 | 内径1.93（±0.05）*壁厚 0.1(±0.06 )*1100(±10)mm | 根 | 0
103006345851 |  | PA\PEBAX成品 | 63D pebax管（8F）WQ19M402925 | 内径2.59（±0.05）*壁厚 0.1(±0.06 )*1100(±10)mm | 根 | 0
103006346151 |  | PA\PEBAX成品 | Pebax管6333 HE.A.005 | 2.35(±0.03)*1.55(±0.03)*210(±10) | pcs | 0
103006346161 |  | PA\PEBAX成品 | Pebax管6333 HE.A.006 | 2.5(±0.03)*1.9(±0.03)*210(±10) | pcs | 0
103006346171 |  | PA\PEBAX成品 | Pebax管6333 HE.A.0017 | 2.35(±0.03)*1.75(±0.03)*210(±10) | pcs | 0
103006346211 |  | PA\PEBAX成品 | PEBAX管63D (0204A0030107F) 7F | 3.18*2.87 (±0.05) * 壁厚0.152（+0.06）*1000 (+25) | 根 | 60
103006346221 |  | PA\PEBAX成品 | PEBAX管63D (0204A0030108F) 8F | 3.51*3.2 (±0.05) * 壁厚0.152（+0.06）*1000 (+25) | 根 | 0
103006346231 |  | PA\PEBAX成品 | PEBAX管63D (0204A0030110F) 10F | 4.171*3.86 (±0.1) * 壁厚0.152（+0.06）*1000 (+25) | 根 | 88
103006346241 |  | PA\PEBAX成品 | PEBAX管63D (0204A0030114F) 14F | 5.636*5.28 (±0.1) * 壁厚0.178（+0.06）*1000 (+25) | 根 | 0
103006346332 |  | PA\PEBAX成品 | 血管内鞘管 20Fr | 6.9(+0.05/-0.1) * 6(+/-0.05) * 950(+/-6.4) | pcs | 503
103006346342 |  | PA\PEBAX成品 | Pebax 封头管 | 0.9（±0.05）*0.55（± 0.05）*2500(±10)mm | 根 | 142
103006346472 |  | PA\PEBAX成品 | Y型负压鞘鞘管（303095） | 4.7（+0.01，-0.11）*4.05（+0.08，0）*359（±2）mm | pcs | 0
103006346572 |  | PA\PEBAX成品 | 直型负压鞘鞘管（303096） | 4.7（+0.01，-0.11）*4.05（+0.08，0）*459mm | pcs | 0
103006346811 |  | PA\PEBAX成品 | 球囊远端管（A.A0.A8.007A） | 0.55（+0.04）*0.43（+0.03，-0.01）*350（+10） | 根 | 630
103006346822 |  | PA\PEBAX成品 | 11Fr 可调弯鞘管体 | 4.55*3.65*1250mm | pcs | 0
103006346951 |  | PA\PEBAX成品 | Pebax管6333 HE.A.0005 | 2.35(±0.03)*1.55(±0.03)*210(±10) | pcs | 0
103006346961 |  | PA\PEBAX成品 | Pebax管6333 HE.A.0006 | 2.5(±0.03)*1.9(±0.03)*210(±10) | pcs | 0
103006347002 |  | PA\PEBAX成品 | 导引鞘管 (头端改软)12F-400 | 4.75（±0.05）*4.05（±0.05） *400（±5）mm | 根 | 23
103006347012 |  | PA\PEBAX成品 | 导引鞘管 (头端改软)11F-400 | 4.4（±0.05）*3.7（±0.05） *400（±5）mm | 根 | 0
103006347022 |  | PA\PEBAX成品 | 导引鞘管 (头端改软)12F-500 | 4.75（±0.05）*4.05（±0.05） *500（±5）mm | 根 | 3
103006347032 |  | PA\PEBAX成品 | 导引鞘管 (头端改软)11F-500 | 4.4（±0.05）*3.7（±0.05） *500（±5）mm | 根 | 0
103006347152 |  | PA\PEBAX成品 | 直型负压鞘鞘管（303095） | 4.7（+0.01，-0.11）*4.05（+0.08，0）*435（±2）mm | pcs | 0
103006347192 |  | PA\PEBAX成品 | 直型负压鞘鞘管（303096） | 4.7（+0.01，-0.11）*4.05（+0.08，0）*535mm | pcs | 0
103006347461 |  | PA\PEBAX成品 | pebax6333器械管 | 3.7(±0.05)*3.3(±0.05)*800( +20，-0)mm | 根 | 0
103006347781 |  | PA\PEBAX成品 | Pebax管6333 HE.A.0005 | 2.35(±0.03)*1.55(+0.04,-0)*210(±10) | pcs | 0
103006347951 |  | PA\PEBAX成品 | PEBAX管（钢缆覆膜）0204020301007 | 1.87*1.67（±0.05）*壁厚：0.1（±0.06）*1400（+25） | 根 | 0
103006348002 |  | PA\PEBAX成品 | 刻度管 | 3.6（±0.1）*3.0*壁厚：0.3（±0.05）*136（±1） | 根 | 0
103006348031 |  | PA\PEBAX成品 | 5Fr双腔尖端挤出管E2000141 | 1.7（±0.05）*1.13（±0.05）*月牙≥0.12*1000（±10）mm | 根 | 100
103006348061 |  | PA\PEBAX成品 | 14F（新）pebax管 WQ04M401465 | 5.05*4.55(±0.1)*壁厚0.25(±0.05)*1350(±10)mm | 根 | 28
103006348092 |  | PA\PEBAX成品 | 血管内鞘管 22Fr | 7.42(+0.05/-0.1) * 6.50(+/-0.05) * 950(+/-6.4) | pcs | 11
103006348111 |  | PA\PEBAX成品 | 远端内管 | 1.4(±0.05)*1.0(±0.05）*200（+10） | 根 | 370
103006348261 |  | PA\PEBAX成品 | GM09005 A/0内管 | 1.22（±0.025）*0.92（±0.025）*1700（+10） | 根 | 0
103006348361 |  | PA\PEBAX成品 | 1.5代髂内覆膜支架系统项目物料（63D）YF1330 | 3.01*2.81 (±0.05) *壁厚0.1（±0.025）*1500 (±50) | 根 | 0
103006348382 |  | PA\PEBAX成品 | 医用导管（0101-1804-0071） | 3.5（+0.05，-0.1）*2-0.7*800（+15） | 根 | 29
103006348502 |  | PA\PEBAX成品 | 血管内鞘管 23Fr | 7.75(+0.05/-0.1) * 6.79(+/-0.05) * 950(+/-6.4) | pcs | 0
103006348541 |  | PA\PEBAX成品 | pebax管（M3600） | 6.67（±0.1）*6.17（±0.1）*1500（±5） | 根 | 0
103006348662 |  | PA\PEBAX成品 | 血管内鞘管 16Fr | 5.44(+0.05/-0.1)x4.83(+/-0.05)x610(+/-6)mm | pcs | 0
103006348722 |  | PA\PEBAX成品 | 导引鞘（303072） | 4.35（±0.08）*3.7（±0.05）*450（±5）mm | pcs | 0
103006348942 |  | PA\PEBAX成品 | 12F 导引鞘（303105） | 4.7（+0.01，-0.11）*4.05（+0.08，0）*390（±2） | pcs | 0
103006348982 |  | PA\PEBAX成品 | 微导管 | φ0.95（±0.05）*φ0.67（±0.05）*1375（+10）mm | pcs | 0
103006349202 |  | PA\PEBAX成品 | FEP导引鞘管 (头端改软)12F-500 | 4.75（±0.05）*4.05（±0.05） *500（±5）mm | 根 | 69
103006349312 |  | PA\PEBAX成品 | 导引鞘管 (头端改软)12F-400 | 4.75（±0.05）*4.05（±0.05） *400（±5）mm | 根 | 0
103006349322 |  | PA\PEBAX成品 | 导引鞘管 (头端改软)12F-500 | 4.75（±0.05）*4.05（±0.05） *500（±5）mm | 根 | 0
103006349331 |  | PA\PEBAX成品 | 器械管-P1600 | 1.50（+0.07，-0.03）*1.20（+0.07，-0.03）*900（±10）mm | 根 | 0
103006349342 |  | PA\PEBAX成品 | 医用导管2（PH 02-01003） | 3.5（-0.1）*0.7(+0.1)*0.4（±0.05）*0.2*800（+15） | 根 | 0
103006349371 |  | PA\PEBAX成品 | PEBAX管63D（0204A00301044） | 4.9*4.55（±0.05）*壁厚0.178（±0.04）*1250（+25） | 根 | 200
103006349401 |  | PA\PEBAX成品 | 刻度管（新） | 3.6（±0.1）*3.0*壁厚：0.3（±0.05）*129（±0.5） | 根 | 0
103006349441 |  | PA\PEBAX成品 | 导引鞘12Fr-350mm（303066） | 4.7（+0.01，-0.11）*4.05（+0.08,0）*350（±5） | pcs | 0
103006349451 |  | PA\PEBAX成品 | 导引鞘10F-350（303073） | 4.05（±0.05）*3.35（±0.05）*350（±5） | pcs | 0
103006349511 |  | PA\PEBAX成品 | 导引鞘鞘管（303097） | 5.4（±0.05）*4.75（±0.05）*535mm（±2） | pcs | 0
103006349551 |  | PA\PEBAX成品 | Pebax管6333 HE.A.0005 | 2.35(±0.03)*1.55(+0.03,-0.01)*210(±10) | pcs | 4750
103006349561 |  | PA\PEBAX成品 | Pebax管6333 HE.A.0006 | 2.5(±0.03)*1.9(+0.03,-0.01)*210(±10) | pcs | 3000
103006349571 |  | PA\PEBAX成品 | Pebax管6333 HE.A.0017 | 2.35(±0.03)*1.75(+0.03,-0.01)*210(±10) | pcs | 1000
103006349581 |  | PA\PEBAX成品 | Pebax6333规格1.55*2.35MM SE.1.244 | 2.35(±0.03)*1.55(+0.03,-0.01)*210(±10) | pcs | 0
103006349591 |  | PA\PEBAX成品 | Pebax6333规格1.90*2.50MM SE.1.245 | 2.5(±0.03)*1.9(+0.03,-0.01)*210(±10) | pcs | 3000
103006349642 |  | PA\PEBAX成品 | 输尿管鞘 | 4.65（±0.07）*4.1（±0.05）*450（±3） | 根 | 0
103006349931 |  | PA\PEBAX成品 | PEBAX管63D（0204020312207） | 2.51*2.21(±0.05）*壁厚：0.152（±0.03）*1000（+25） | 根 | 0
103006501655 | 01011081 | PA\PEBAX成品 | 尼龙管 | 5.08*4.5*820 | 根 | 36
103007547971 |  | PA\PEBAX成品 | 球囊导管051A0004 | 1.80（±0.05）*1.05（±0.05）*1.04（±0.05）*0.32（±0.05）*1120（±5）mm | pcs | 70
103008300685 | 01010922 | PA\PEBAX成品 | 单腔管 | 3.9*3.4*800 | 根 | 0
103008300695 | 01011025 | PA\PEBAX成品 | 单腔管 | 2.7*1.6*1200 | 根 | 178
103008300705 | 01011089 | PA\PEBAX成品 | Pebax导管 | 2.71*1.7*200 | 根 | 25
103008300715 | 01011282 | PA\PEBAX成品 | 3Fpebax管 | 0.95*0.75*0.1*500 | 根 | 70
103008300725 | 01011588 | PA\PEBAX成品 | 八腔管 | 2.74*1.05*1.25*0.6*0.35*200透明0203008 | 根 | 240
103008300735 | 01011767 | PA\PEBAX成品 | 输送管 | 5.6*5.0*80 本色 0203008 | 根 | 20
103008300745 | 01011779 | PA\PEBAX成品 | 外管 | 4.45*0.25*550 蓝色 0203008 | 根 | 130
103008301671 | LS01011851 | PA\PEBAX成品 | 外管06 | 1.498（±0.03）*1.32（±0.03）*812.8（+12） | 根 | 0
103008302442 | 01011497 | PA\PEBAX成品 | 鞘管管体 | 4.10*3.44*400【蓝色 PMS2210C-0203008 + 弹簧 + ptfe】 | 根 | 0
103008303145 | 01010626 | PA\PEBAX成品 | 冲洗管 | 1.98*1.38*400 | 根 | 0
103008303531 |  | PA\PEBAX成品 | 10-008a(PEBAX5533) | 1.05(+0.08,-0.02)*0.9(+0.02,-0.08)*100(±5） | 根 | 0
103008303882 |  | PA\PEBAX成品 | 光纤套管焊接黑色软管 | 外径2.9（±0.05）*壁厚0.37（±0.03）焊接外径1.33（±0.04）*壁厚0.1（±0.03）*总长3270（±10）mm焊接外径1.33（±0.04）*壁厚0.1（±0.03）*100（±1）mm | 根 | 0
103008339681 |  | PA\PEBAX成品 | Pebax双腔管55D | 2.3（+0.2,-0.05）*1.9（+0.05,-0.19）*0.45（±0.05）*0.85（±0.085）*1200（±10） | pcs | 0
103008339821 |  | PA\PEBAX成品 | 外管排空管B.4T.000 | 2.8（±0.08）*1.8（±0.08）*1200（+10） | 根 | 0
103008340652 |  | PA\PEBAX成品 | 7F编织管（#1） | 2.35（±0.05）*1.6（±0.05）*1400（±10） | 根 | 0
103008340751 |  | PA\PEBAX成品 | 应力分散管-6F | 2.75（±0.03）*2.05（+0.06）*30（±1） | 根 | 0
103008340881 |  | PA\PEBAX成品 | 55D PEBAX管（119）12F （0204020312103） | 6.3*5.3（±0.1）*1500（+20） | 根 | 0
103008340891 |  | PA\PEBAX成品 | 55D PEBAX管（119）3F （0204020312102） | 1.9*1.6（±0.05）*1000（+20） | 根 | 0
103008341041 |  | PA\PEBAX成品 | Pebax 5533 Tubing 1 | 5.51(±0.1)*3.0(±0.1)*1524(±10)mm | 根 | 0
103008341051 |  | PA\PEBAX成品 | Pebax 5533 Tubing 2 | 4.22(±0.1)*3.0(±0.1)*1524(±10)mm | 根 | 12
103008341641 |  | PA\PEBAX成品 | 取栓支架套管 | 4.0(±0.07）*3.5(±0.07）*500(+10） | 根 | 0
103008341801 |  | PA\PEBAX成品 | 多腔管 | 4.7（±0.1）*2.6（+0.1，-0.05）*3-0.6（±0.08）*1500（+20） | 根 | 0
103008342401 |  | PA\PEBAX成品 | PEBAX管 10F（P961) 55D（0204020317202） | 5.4*4.5（±0.05）*1000（±20） | 根 | 0
103008342571 |  | PA\PEBAX成品 | WQ21T00033Pebax管55D | 1.08（±0.05）*0.1（+0.05，-0） *1000（±20）mm | 根 | 0
103008342912 |  | PA\PEBAX成品 | 外管 DR31314117 | 3.4(+0.1,-0)*2.8(+0,-0.1)*1413(±10) | pcs | 0
103008343031 |  | PA\PEBAX成品 | 中间导管包覆半成品 | φ1.86*φ1.8*壁厚0.02-0.03mm*盘卷 | m | 200
103008343121 |  | PA\PEBAX成品 | 5腔管 | 6.6（+0.15，-0.05）*4.3（+0.05，-0.15）*1.2（±0.1）*0.75（±0.1）*1400（+20） | 根 | 0
103008343421 |  | PA\PEBAX成品 | PEBAX管（5533） | 4.95*4.0（±0.05）*壁厚0.475（±0.05）*1000（±20） | 根 | 0
103008343431 |  | PA\PEBAX成品 | PEBAX管（5533） | 5.79*5.18（±0.1）*壁厚0.305（±0.05）*1000（±20） | 根 | 0
103008343441 |  | PA\PEBAX成品 | PEBAX管（5533） | 5.9*5.6（±0.1）*壁厚0.15（+0.08-0.02）*1000（±20） | 根 | 0
103008343651 |  | PA\PEBAX成品 | PEBAX管（5533） | 5.05*4.4（±0.1）*壁厚0.325（±0.05）*1000（±20） | 根 | 0
103008343661 |  | PA\PEBAX成品 | PEBAX管（5533） | 6.65*6.4（±0.1）*壁厚0.125（+0.08-0.02）*1000（±20） | 根 | 0
103008343671 |  | PA\PEBAX成品 | PEBAX管（5533） | 8.15*7.3（±0.1）*壁厚0.425（±0.05）*1000（±20） | 根 | 0
103008343771 |  | PA\PEBAX成品 | PEBAX管（5533） | 3.45*2.1（±0.05）*壁厚0.675（±0.05）*1000（±20） | 根 | 0
103008343781 |  | PA\PEBAX成品 | PEBAX管（5533） | 6.0*4.1（±0.1）*壁厚0.95（±0.05）*1000（±20） | 根 | 0
103008343791 |  | PA\PEBAX成品 | PEBAX管（5533） | 8.35*6.6（±0.10*壁厚0.875（±0.05）*1000（±20） | 根 | 0
103008344131 |  | PA\PEBAX成品 | SS-099-Pebax5533 Tubing | 1.28（±0.05）*0.96（±0.05）*1397（±5）mm | pcs | 0
103008344141 |  | PA\PEBAX成品 | 55D PEBAX 管（ 0204010203018） | 1.9*1.6（±0.03）* 壁厚：0.15（±0.02）*1500（±20） | 根 | 0
103008344531 |  | PA\PEBAX成品 | PEBAX双腔管（1200605） | 1.2（±0.05）*2-0.4（±0.05）*0.15*1000（+10） | m | 1000
103008344701 |  | PA\PEBAX成品 | 55D PEBAX管(121)0204010203017 | 8.9*8.0(±0.1)*壁厚0.45(±0.03)*1000(+20) | 根 | 0
103008344962 |  | PA\PEBAX成品 | 导引鞘 E.9.2110 | 4.0（±0.08）*3.45（±0.05）*385（±5） | 根 | 0
103008345171 |  | PA\PEBAX成品 | Pebax单腔管 | 0.85（+0.08）*0.65（±0.05）*1400（±10）mm | pcs | 0
103008345181 |  | PA\PEBAX成品 | 电机套管 | 4.4(±0.1)*4.2(±0.1)*200(±10) | pcs | 0
103008345391 |  | PA\PEBAX成品 | PEBAX管（P88） 0204A00301029 | 3.04*2.72(±0.05）*壁厚：0.16（+0.03-0.01）*400（±20） | 根 | 0
103008345721 |  | PA\PEBAX成品 | 55D pebax管（10F）WQ19M402956 | 内径3.15（±0.05）*壁厚 0.15(±0.06 )*1100(±10)mm | 根 | 0
103008345761 |  | PA\PEBAX成品 | 55D pebax管（12F）WQ19M402889 | 内径3.79（±0.05）*壁厚 0.15(±0.06 )*1100(±10)mm | 根 | 0
103008345801 |  | PA\PEBAX成品 | 55D pebax管（6F）WQ19M402950 | 内径1.93（±0.05）*壁厚 0.1(±0.06 )*1100(±10)mm | 根 | 0
103008345841 |  | PA\PEBAX成品 | 55D pebax管（8F）WQ19M402883 | 内径2.59（±0.05）*壁厚 0.1(±0.06 )*1100(±10)mm | 根 | 0
103008346182 |  | PA\PEBAX成品 | 鞘管（BD改国产PTFE） | φ4.1（±0.06）*φ3.44（±0.05）*400（±5） | pcs | 25
103008346251 |  | PA\PEBAX成品 | PEBAX管55D (0204A00301028) 20F | 7.0*6.5 (±0.10) * 壁厚0.25（±0.06）*1000 (±20) | 根 | 0
103008346261 |  | PA\PEBAX成品 | PEBAX管55D (0204A00300068) 18F | 6.3*5.8 (±0.10) * 壁厚0.25（±0.06）*1200 (+50) | 根 | 0
103008347112 |  | PA\PEBAX成品 | 2.9灰色管焊接1.4黑色套管pebax硬料 | 外径2.9（±0.05）*壁厚0.37（±0.03）焊接外径1.33（±0.04）*壁厚0.1（±0.03）*总长3270（±30）mm | 根 | 23
103008347541 |  | PA\PEBAX成品 | 55D PEBAX管(119) 0204020312105 | 4.6*3.7(±0.05）*壁厚:0.45（±0.03）*1500（+20） | 根 | 0
103008348192 |  | PA\PEBAX成品 | 冲洗管 | 1.50(±0.05)*0.90(±0.05)*400(±5) | pcs | 19
103008348302 |  | PA\PEBAX成品 | 导管鞘鞘管 | 3.95(±0.07)*3.35(+0.07,-0.02)*400(±5) | pcs | 0
103008348371 |  | PA\PEBAX成品 | 1.5代髂内覆膜支架系统项目物料（55D）YF1330 | 3.01*2.81 (±0.05) *壁厚0.1（±0.025）*1500 (±50) | 根 | 0
103008348441 |  | PA\PEBAX成品 | （PM00）PEBAX管12F 55D | 4.906*4.55（±0.1）*壁厚0.178（±0.04）*1200（+50） | 根 | 0
103008348461 |  | PA\PEBAX成品 | （PM00）PEBAX管14F 55D | 5.636*5.28（±0.1）*壁厚0.178（±0.04）*1200（+50） | 根 | 0
103008348752 |  | PA\PEBAX成品 | 内鞘管-9FL（主） | 4.3（±0.07）*3.22（± 0.04）*500（±4）mm | 根 | 0
103008348881 |  | PA\PEBAX成品 | PEBAX管55D (0204A00300116) 20F | 7.0*6.5 (±0.10) * 壁厚0.25（±0.06）*1000 (±20) | 根 | 0
103008349092 |  | PA\PEBAX成品 | 输送导管-主管体 | 参照附件图纸 | pcs | 0
103008349102 |  | PA\PEBAX成品 | BD鞘管 (1头扩口验证) | 4.10(+/-0.06) * 3.44(+0.05/-0) * 130(+/-5)mm | pcs | 0
103008349112 |  | PA\PEBAX成品 | 10Fr 鞘管管体 | 4.10(+/-0.06) * 3.44(+0.05/-0) * 400(+/-5)mm | pcs | 0
103008349231 |  | PA\PEBAX成品 | PEBAX管 9F（P961) 55D（0204020317201） | 5.1*4.2（±0.05）*壁厚0.45（±0.03）*1000（±20） | 根 | 0
103008349782 |  | PA\PEBAX成品 | BD鞘管 (2头热熔验证) | 4.10(+/-0.06) * 3.44(+0.05/-0) * 130(+/-5)mm | pcs | 0
103008547981 |  | PA\PEBAX成品 | 球囊导管051A0004 | 1.80（±0.05）*1.05（±0.05）*1.04（±0.05）*0.32（±0.05）*1120（±5）mm | pcs | 120
103009547381 |  | PA\PEBAX成品 | PA毛细管（LJ07P036) | 1.0（±0.1）*0.6（+0.1 -0.05）*50000(+50) | m | 200
103009547891 |  | PA\PEBAX成品 | 原材套管13 | 1.95（±0.05）*1.65（±0.05）*410（+5） | 根 | 0
103009548021 |  | PA\PEBAX成品 | 支气管导管9Fr | 3.0（±0.1）*2.3（-0.2）*0.6（±0.06）*675（±5） | 根 | 450
103009548131 |  | PA\PEBAX成品 | 原材套管12 | 2.2（±0.05）*1.8（±0.05）*1000（+5） | 根 | 100
103010300755 | 01010775 | PA\PEBAX成品 | PEBAX Tubing1 | 2.1*1.7*200 | 根 | 137
103010300765 | 01010776 | PA\PEBAX成品 | PEBAX Tubing2 | 2.7*2.3*200 | 根 | 147
103010300775 | 01010792 | PA\PEBAX成品 | Pebax 单腔管 | 1.98（±0.05）*0.96（±0.05）*500（±10） | 根 | 475
103010300795 | 01011000 | PA\PEBAX成品 | Pebax 单腔管 | 1.52（±0.05）*0.51（±0.05）*500（±10） | 根 | 1455
103010300815 | 01011382 | PA\PEBAX成品 | Pebax 4033 Tubing | 2.1*3.0*500【0203010-透明】 | 根 | 148
103010300825 | 01011696 | PA\PEBAX成品 | Pebax45D管（10292） | 4.0*0.25*800本色50%0203010+50%0203008 | 根 | 47
103010302222 | LS01011826 | PA\PEBAX成品 | 弯管3.4 | 3.4*2.75*118主管体灰色（429C）+纯黑色硬头外层0203010+内层PTFE，中间SS304弹簧+黑色硬头pebax7233-B40 | 根 | 0
103010302491 | 01010925 | PA\PEBAX成品 | pebax 管 | 4.06(±0.05)*3.3(±0.05)*1563(±4)mm | 根 | 6339
103010340871 |  | PA\PEBAX成品 | 40D PEBAX管（119）12F （0204A00302005） | 6.3*5.3（±0.1）*1500（+20） | 根 | 0
103010341241 |  | PA\PEBAX成品 | 末端管 C4704005 | 1.61036(±0.04)*1.3208(±0.04)*300(±10) | pcs | 0
103010341251 |  | PA\PEBAX成品 | 末端管 C4704006 | 1.89992(±0.04)*1.3208(±0.04)*300(±10) | pcs | 400
103010341261 |  | PA\PEBAX成品 | 末端管 C4704007 | 2.55016(±0.05)*1.3208(±0.05)*300(±10) | pcs | 560
103010342391 |  | PA\PEBAX成品 | PEBAX管 10F（P961) 40D（0204020317102） | 5.4*4.5（±0.08）*1000（±20） | 根 | 100
103010342552 |  | PA\PEBAX成品 | pebax印刷扩口管 2 | 1.5（±0.05）*1.15（±0.05）*1200（+10）mm | 根 | 0
103010342831 |  | PA\PEBAX成品 | Pebax 4033 Tubing | 3.0(± 0.06) * 2.1(± 0.06) * 500（+5） mm | 根 | 600
103010343631 |  | PA\PEBAX成品 | PEBAX管（4033） | 2.1*1.2（±0.05）*壁厚0.45（±0.05）*1000（±20） | 根 | 80
103010343641 |  | PA\PEBAX成品 | PEBAX管（4033） | 4.2*2.45（±0.05）*壁厚0.875（±0.05）*1000（±20） | 根 | 0
103010344221 |  | PA\PEBAX成品 | 血流标记管（20-002） | 1.6（±0.05）*0.8（±0.05）*28（+2） | 根 | 0
103010345711 |  | PA\PEBAX成品 | 40D pebax管（10F）WQ19M402955 | 内径3.15（±0.05）*壁厚 0.15(±0.06 )*1100(±10)mm | 根 | 0
103010345751 |  | PA\PEBAX成品 | 40D pebax管（12F）WQ19M402888 | 内径3.79（±0.05）*壁厚 0.15(±0.06 )*1100(±10)mm | 根 | 0
103010345791 |  | PA\PEBAX成品 | 40D pebax管（6F）WQ19M402949 | 内径1.93（±0.05）*壁厚 0.1(±0.06 )*1100(±10)mm | 根 | 0
103010345831 |  | PA\PEBAX成品 | 40D pebax管（8F）WQ19M402882 | 内径2.59（±0.05）*壁厚 0.1(±0.06 )*1100(±10)mm | 根 | 0
103010346041 |  | PA\PEBAX成品 | Pebax双腔管40D | 1.8（±0.18）*1.6（±0.16）*0.4（±0.07）*0.7（±0.07）*1500（+10）mm | pcs | 0
103010346051 |  | PA\PEBAX成品 | Pebax双腔管40D | 1.9（±0.19）*1.7（±0.17）*0.4（±0.07）*0.7（±0.07）*1500（+10）mm | pcs | 0
103010346381 |  | PA\PEBAX成品 | 单腔管 PEBAX 4033 | 3.7（±0.05）*3.4（±0.05） *1000（±10） | m | 100
103010347091 |  | PA\PEBAX成品 | 血流标记腔（4010208G） | 1.6（±0.05）*0.8（±0.05）*28（+2） | 根 | 190
103010348871 |  | PA\PEBAX成品 | 7001 输液绝缘管 | 5.81（±0.08）*0.61（±0.1）*0.31（-0.08，+0）*118（+5）mm | 根 | 0
103010349221 |  | PA\PEBAX成品 | PEBAX管 9F（P961)40D（0204020317101） | 5.1*4.2（±0.08）*壁厚0.45（±0.03）*1000（±20） | 根 | 0
103010349961 |  | PA\PEBAX成品 | 堵头管RM270016 | 1.24（±0.03）*1.0（±0.03）*36（±3） | 根 | 0
103011442921 |  | PA\PEBAX成品 | 四腔管 | 7.3（±0.12）*2.1（±0.05）*1.6（+0.1）*800（+20） | 根 | 0
103012300845 | 01011447 | PA\PEBAX成品 | 4.8 蛇骨保护管310210024 | 5.15*4.8*140【亮黑色0203012】 | 根 | 295
103012300855 | 01011448 | PA\PEBAX成品 | 5.2 蛇骨保护管310210025 | 5.55*5.2*140【亮黑色0203012】 | 根 | 590
103012300865 | 01011544 | PA\PEBAX成品 | 导线管（10-008） | 1.05*0.85*100【透明-0203012】 | 根 | 660
103012303135 | 01010608 | PA\PEBAX成品 | Pebax双腔管 | 2.0*1.1*1000 | 根 | 400
103012303722 |  | PA\PEBAX成品 | 鞘管组件 | 2.8(±0.1)*2(+0.03,-0.05) - 2(±0.05)*1.15(±0.1) * 190(±1.5) | pcs | 0
103012303911 |  | PA\PEBAX成品 | 七腔管（31020091） | 2.0（+0.1）*6-0.5（+0.1）*0.4（±0.05）*200（+20） | 根 | 0
103012335011 |  | PA\PEBAX成品 | 蛇骨保护管310213012 | 2.86（±0.05）*2.6(+0.01，-0.09)*125(±5） | 根 | 100
103012340861 |  | PA\PEBAX成品 | 35D PEBAX管（119）12F （0204A00302004） | 6.3*5.3 (±0.1）*1500（+20） | 根 | 30
103012341811 |  | PA\PEBAX成品 | 多腔管 | 4.7（±0.1）*2.6（+0.1，-0.05）*3-0.6（±0.08）*200（+10） | 根 | 0
103012342061 |  | PA\PEBAX成品 | pebax软头管 | 1.0（±0.05）*0.2（±0.05）*1000（±10）mm | 根 | 998
103012342381 |  | PA\PEBAX成品 | PEBAX管 10F（P961) 35D（0204020317002） | 5.3*4.4（±0.08）*1000（±20） | 根 | 50
103012342791 |  | PA\PEBAX成品 | 球囊料管 | 3.9（±0.05）*2.5（±0.05）*1000（+10） | 根 | 0
103012343571 |  | PA\PEBAX成品 | PEBAX管（3533） | 3.48*2.38（±0.05）*壁厚0.55（±0.05）*1000（±20） | 根 | 0
103012343581 |  | PA\PEBAX成品 | PEBAX管（3533） | 5.79*5.18（±0.1）*壁厚0.305（±0.05）*1000（±20） | 根 | 0
103012343591 |  | PA\PEBAX成品 | PEBAX管（3533） | 5.05*4.4（±0.1）*壁厚0.325（±0.05）*1000（±20） | 根 | 0
103012343601 |  | PA\PEBAX成品 | PEBAX管（3533） | 6.25*5.7（±0.1）*壁厚0.275（±0.05）*1000（±20） | 根 | 0
103012343611 |  | PA\PEBAX成品 | PEBAX管（3533） | 6.65*6.4（±0.1）*壁厚0.125（+0.08-0.02）*1000（±20） | 根 | 0
103012343621 |  | PA\PEBAX成品 | PEBAX管（3533） | 8.15*7.3（±0.1）*壁厚0.425（±0.05）*1000（±20） | 根 | 0
103012343711 |  | PA\PEBAX成品 | PEBAX管（3533） | 2.5*2.1（±0.05）*壁厚0.2（±0.05）*1000（±20） | 根 | 0
103012343721 |  | PA\PEBAX成品 | PEBAX管（3533） | 3.65*3.1（±0.05）*壁厚0.275（±0.05）*1000（±20） | 根 | 0
103012343731 |  | PA\PEBAX成品 | PEBAX管（3533） | 4.75*4.4（±0.1）*壁厚0.175（±0.05）*1000（±20） | 根 | 100
103012343741 |  | PA\PEBAX成品 | PEBAX管（3533） | 6.2*5.5（±0.1）*壁厚0.35（±0.05）*1000（±20） | 根 | 0
103012343751 |  | PA\PEBAX成品 | PEBAX管（3533） | 7.25*6.4（±0.1）*壁厚0.425（±0.05）*1000（±20） | 根 | 0
103012343761 |  | PA\PEBAX成品 | PEBAX管（3533） | 8.6*8.0（±0.1）*壁厚0.3（±0.05）*1000（±20） | 根 | 0
103012344691 |  | PA\PEBAX成品 | 35D PEBAX管(121)0204010203015 | 8.9*8.0(±0.1)*壁厚0.45(±0.03)*1000(+20) | 根 | 0
103012344761 |  | PA\PEBAX成品 | PEBAX 35D 单腔管1 | φ3.9（±0.05）*φ3.7（±0.05）*100（+10） | pcs | 0
103012345661 |  | PA\PEBAX成品 | Pebax单腔管 | 外径2.99（±0.05），壁厚0.21（±0.03），长度1200（＋20） | pcs | 0
103012345701 |  | PA\PEBAX成品 | 35D pebax管（10F）WQ19M402954 | 内径3.15（±0.05）*壁厚 0.15(±0.06 )*1100(±10)mm | 根 | 0
103012345741 |  | PA\PEBAX成品 | 35D pebax管（12F）WQ19M402887 | 内径3.79（±0.05）*壁厚 0.15(±0.06 )*1100(±10)mm | 根 | 0
103012345781 |  | PA\PEBAX成品 | 35D pebax管（6F）WQ19M402948 | 内径1.93（±0.05）*壁厚 0.1(±0.06 )*1100(±10)mm | 根 | 0
103012345821 |  | PA\PEBAX成品 | 35D pebax管（8F）WQ19M402881 | 内径2.59（±0.05）*壁厚 0.1(±0.06 )*1100(±10)mm | 根 | 0
103012345961 |  | PA\PEBAX成品 | 中间导管包覆半成品（3533） | φ2.06*φ2.0*壁厚0.02-0.03mm*盘卷 | m | 0
103012346141 |  | PA\PEBAX成品 | PA单胶管（14.11.0005） | 1.6（±0.08）*1.0（±0.08）*1000（+10） | 根 | 0
103012346371 |  | PA\PEBAX成品 | 单腔管 PEBAX 3533 | 3.7（±0.1）*3.4（±0.1）*400 （±10） | m | 0
103012346391 |  | PA\PEBAX成品 | Pebax单腔管 | 内径2.99(±0.05)，壁厚0.21(±0.03)，长度1200(+20) | pcs | 0
103012347242 |  | PA\PEBAX成品 | 鞘管组件 （4040006G) | 2.8(±0.04）*1.1（+0.08）*186（±1.5） | 根 | 0
103012347481 |  | PA\PEBAX成品 | pebax3533器械管 | 3.7(±0.05)*3.3(±0.05)*800( +20，-0)mm | 根 | 0
103012347531 |  | PA\PEBAX成品 | 35D PEBAX管(119)0204020312106 | 4.6*3.7(±0.05）*壁厚:0.45（±0.03）*1500（+20） | 根 | 100
103012347571 |  | PA\PEBAX成品 | 蛇骨保护管310213012 | 内径2.56（±0.05）*壁厚0.13（±0.03）*125(±5）mm | 根 | 0
103012347721 |  | PA\PEBAX成品 | Fontus内管（E.0.8346） | 1.6（±0.05）*1.2（±0.05）*1000（+10） | m | 0
103012348731 |  | PA\PEBAX成品 | 蛇骨保护管310213012 | 内径2.56（±0.05）*壁厚0.13(+0.01-0.03)*125（±5）mm | 根 | 0
103012349211 |  | PA\PEBAX成品 | PEBAX管 9F（P961) 35D （0204020317001） | 4.9*4.0（±0.08）*壁厚0.45（±0.03）*1000（±20） | 根 | 0
103012349632 |  | PA\PEBAX成品 | 四向可调弯鞘（7.5F） | 2.55（±0.1）*1.75（±0.05）*1080（±10） | pcs | 0
103013300915 | 01011018 | PA\PEBAX成品 | 双腔管（280） | 1.95*1.65*0.19*0.19*280 | 根 | 240
103013300925 | 01011040 | PA\PEBAX成品 | 尼龙管 | 3.66*3.37*400 | 根 | 37
103013300935 | 01011046 | PA\PEBAX成品 | 内衬管 | 1.6（±0.05）*1.0（±0.05）*500（+10） | 根 | 951
103013300955 | 01011365 | PA\PEBAX成品 | 高压PA管 | 1.8*0.4*700【0203013】 | 根 | 0
103013300965 | 01011418 | PA\PEBAX成品 | PA12 尼龙管 | 4.14*2.72*1000透明-0203013 | 根 | 43
103013300975 | 01011470 | PA\PEBAX成品 | PA管 | 1.6（+0.05）*1.2（±0.022）*210（±2）【透明0203013】 | m | 0
103013300995 | 01011533 | PA\PEBAX成品 | 推送导管 | 2.95*1.01*1300【实黑色-0203013】 | 根 | 89
103013301751 |  | PA\PEBAX成品 | 高分子管路软管PA | 1.6（+0.05）*1.2（±0.02）*210（±2） | m | 0
103013302581 | 01010122 | PA\PEBAX成品 | 尼龙双腔管 | 3.0*1.9*0.6*700 | 根 | 0
103013303751 |  | PA\PEBAX成品 | BD-三腔管（2.3） | 2.3（±0.05）*1.1（±0.05）*2-0.6*2800（±10） | 根 | 100
103013303921 |  | PA\PEBAX成品 | 七腔管（31020092) | 2.0（+0.1）*6-0.5（+0.1）*0.4（±0.05）*1500（+20） | 根 | 190
103013334821 |  | PA\PEBAX成品 | BD-三腔管（2.3） | 2.3（±0.05）*1.1（±0.05）*2-0.6*2500（+30） | pcs | 0
103013334931 |  | PA\PEBAX成品 | 双腔管（330）32010118 | 1.95（±0.05）*1.65（±0.05）*0.19（+0.08）*0.19（±0.05）*330（±10） | 根 | 0
103013339751 |  | PA\PEBAX成品 | 多腔衬管14F（0.75圆孔) E.0.0059 | 3.6（±0.1）*1.3（+0.15）*0.75（±0.08）*1150（+10） | 根 | 150
103013339941 |  | PA\PEBAX成品 | 双腔管 | 2.0(±0.05）*1.7（±0.05）*550（±5） | 根 | 0
103013340721 |  | PA\PEBAX成品 | BD-三腔管（2.3） | 2.3（±0.05）*1.1（±0.05）*2-0.6*2500（±10） | 根 | 0
103013340951 |  | PA\PEBAX成品 | PA双腔管 E.9.1785 | 2.6（±0.05）*1.35（±0.05）*1.0（±0.05）*0.6（±0.05）*1450（±10） | 根 | 0
103013341231 |  | PA\PEBAX成品 | 支气管堵塞器导管Fr9 | 3.0(+0.1-0.05)*1.9（±0.05）*0.6（±0.08）*700（±10） | 根 | 0
103013341541 |  | PA\PEBAX成品 | 双腔管D（03.20.0118) | 3.95（±0.1)*1.95 (±0.1)*4-0.66*570 （±10） | 根 | 0
103013341611 |  | PA\PEBAX成品 | 四腔硬管 | 2.8（+0.05，-0.1）*1.2（+0.1）*1.0（+0.1）*2-0.5（+0.1）*660（±2） | 根 | 0
103013341621 |  | PA\PEBAX成品 | 四腔硬管3 | 2.8（+0.05，-0.1）*1.2（+0.1）*1.0（+0.1）*2-0.5（+0.1）*642（±2） | 根 | 0
103013341651 |  | PA\PEBAX成品 | 9Fr支气管堵塞器管体（不带造影线）R04274 | 3.0（+0.1-0.05）*1.9（±0.05）*0.6（±0.08）*700（+10） | 根 | 700
103013342231 |  | PA\PEBAX成品 | 10-008a(PA12) | 1.05（±0.05）*0.75（±0.05）*100（±5） | 根 | 0
103013342511 |  | PA\PEBAX成品 | 2.3PEbax管(三腔管） | 2.3（±0.05）*1.1（±0.05）*2-0.6*2500（±10） | 根 | 0
103013342641 |  | PA\PEBAX成品 | 支气管堵塞器导管Fr7 | 2.34（+0.08-0.05）*0.6（±0.08）*700（+10） | 根 | 0
103013342741 |  | PA\PEBAX成品 | 原材套管24 | 1.85（+0.02，-0.08）*1.7*0.2（±0.05）*550（+5） | 根 | 1300
103013342771 |  | PA\PEBAX成品 | 双腔管 | 1.8（+0，-0.1）*1.4（+0，-0.1）*中间壁厚0.3（+0，-0.05）* 510（+10，-0）mm | 根 | 0
103013342861 |  | PA\PEBAX成品 | 三腔直蓝管（92.08.0008.V002） | 2.4（±0.05）*1.1（±0.05）*0.73（±0.05）*0.45（±0.05）*2200（+100） | 根 | 0
103013343161 |  | PA\PEBAX成品 | 三腔尼龙管（0204050101015） | 3.4（±0.07）*1.6（+0.05-0.1）*2-0.8（±0.1）*1500（±20） | 根 | 0
103013344231 |  | PA\PEBAX成品 | 导线管（10-008） | 1.05（±0.05）*0.75（±0.05）*100（±5） | 根 | 0
103013344371 |  | PA\PEBAX成品 | 尼龙管 | 1.6（±0.05）*1.2（±0.05）*200（±5） | 根 | 0
103013344381 |  | PA\PEBAX成品 | 双腔管 | 1.95（±0.05）*1.65（±0.05）*0.19（±0.03）*0.19（±0.05）*465（±3） | 根 | 0
103013344501 |  | PA\PEBAX成品 | 双腔管（510）32010112 | 1.95（±0.05）*1.65（±0.05）*0.19（+0.08）*0.19（±0.05）*510（±10） | 根 | 0
103013344541 |  | PA\PEBAX成品 | PA管（ E.9.1134） | 2.19（±0.05）*1.82（±0.05） *350（+5） | 根 | 0
103013344551 |  | PA\PEBAX成品 | PA管（ E.9.1135） | 0.99（±0.05）*0.60（±0.05） *350（+5） | 根 | 0
103013344621 |  | PA\PEBAX成品 | 双腔管Ⅱ型 | 1.95（±0.05）*1.65（±0.05）*0.19（+0.08）*0.19（±0.05）*370（±5） | 根 | 0
103013344741 |  | PA\PEBAX成品 | 尼龙9腔管（119）0204050000001 | 5.5（+0.2）*4.06（+0.05-0.1）*8-0.35 （±0.05）*1300（±20）） | 根 | 0
103013345591 |  | PA\PEBAX成品 | 尼龙管 | 5.5（±0.1）*4.5（±0.1）*235（+10，-0）mm | 根 | 0
103013345621 |  | PA\PEBAX成品 | 包覆管（SC研发）32010051 | 4.3 (+0.1) * 4.04 * (-0.1) * 100 (+3) | 根 | 100
103013345921 |  | PA\PEBAX成品 | 绝缘管809AFA-01 | 1.7（+0.06-0.03）*2-0.5（+0.1））*0.2（+0.05）*436（+5） | 根 | 0
103013345931 |  | PA\PEBAX成品 | 绝缘管809AEA-01 | 1.7（+0.06-0.03）*2-0.5（+0.1））*0.2（+0.05）*446（+5 | 根 | 0
103013345941 |  | PA\PEBAX成品 | 绝缘管809ABA-01 | 1.7（+0.06-0.03）*2-0.5（+0.1））*0.2（+0.05）*466（+20） | 根 | 0
103013346001 |  | PA\PEBAX成品 | 双腔管（330）32010118 | 1.95（±0.05）*1.65（±0.05）*0.19（+0.08）*0.19（±0.05）*330（±10） | 根 | 330
103013346011 |  | PA\PEBAX成品 | 双腔管（380）32010117 | 1.95（±0.05）*1.65（±0.05）*0.19（+0.08）*0.19（±0.05）*380（±10） | 根 | 0
103013346021 |  | PA\PEBAX成品 | 双腔管（390）32010116 | 1.95（±0.05）*1.65（±0.05）*0.19（+0.08）*0.19（±0.05）*390（±10） | 根 | 0
103013346031 |  | PA\PEBAX成品 | 双腔管（570）32010110研发 | 1.95（±0.05）*1.65（±0.05）*0.19（+0.08）*0.19（±0.05）*570（±10） | 根 | 0
103013346191 |  | PA\PEBAX成品 | 三腔直蓝管（92.08.0008.S002） | 2.4（±0.05）*1.1（±0.05）*0.73（+0.07，-0.03）*0.45（±0.05）*2200（+100） | 根 | 0
103013346601 |  | PA\PEBAX成品 | 主导管 | 2.4（±0.05）*1.7（±0.05）*1150（+10） | 根 | 0
103013346611 |  | PA\PEBAX成品 | 进气管 | 1.95（±0.05）*0.85（±0.05）*2000（+10） | 根 | 0
103013346731 |  | PA\PEBAX成品 | 三腔直蓝管（92.08.0008.V002） | 2.4（±0.05）*1.1（±0.05）*0.73（+0.05，-0.03）*0.45（±0.05）*2200（+100） | 根 | 0
103013346971 |  | PA\PEBAX成品 | 球囊连接管 | 3.6（±0.05）*3.3（±0.05）*550(±10） | 根 | 0
103013347041 |  | PA\PEBAX成品 | 新PA双腔管（9Fr） | 3.0（+0.1-0.05）*1.9（±0.05）*0.6（±0.08）*670（±5）mm | 根 | 248
103013347121 |  | PA\PEBAX成品 | 导线管（4010196G） | 1.05（±0.05）*0.75（±0.05）*100（±5） | 根 | 1000
103013347851 |  | PA\PEBAX成品 | PA管-8F（E.9.1287) | 2.15（±0.05）*1.35（±0.05）*0.35（±0.05）*1500（±5） | 根 | 0
103013348491 |  | PA\PEBAX成品 | 高压PA管 | 1.8（±0.04）*0.4（+0.08）*700（±5）mm | 根 | 500
103013348761 |  | PA\PEBAX成品 | 毛细导管 | 1（±0.05）*0.7（±0.05）*1100（+10） | 根 | 500
103013348861 |  | PA\PEBAX成品 | 实心管 | 1.02（±0.05）*1500（+5） | 根 | 0
103013348891 |  | PA\PEBAX成品 | 原材套管56 | 1.8（±0.05）*1.55（±0.05）*400（+10） | 根 | 0
103013348901 |  | PA\PEBAX成品 | 内层尼龙管RM010202 | 3.6（±0.05）*2.78（±0.05）*1300（±5） | m | 455
103013349181 |  | PA\PEBAX成品 | PA12管16F（E.1.1231） | 4.3（±0.1）*3-0.9（±0.1）*1.3（+0.15）*1200（±20） | 根 | 0
103013349251 |  | PA\PEBAX成品 | 双腔管 | 1.95（±0.1）*1.65（±0.1）*0.19（+0.08，-0）*0.19（±0.05）*370（±5）mm | pcs | 0
103013349391 |  | PA\PEBAX成品 | PA12管12F（E.1.0713) | 3.25（+0.05 -0.1）*3-0.55（±0.1）*1.3（+0.15）*1200（±20） | 根 | 0
103013350011 |  | PA\PEBAX成品 | 外层尼龙管（NM04003） | 4.3（±0.08）*4.0（±0.08）*1000（±5） | 根 | 280
103015301005 | 01010329 | PA\PEBAX成品 | PA导管C | 3.05*2.21*109 | 根 | 593
103015301025 | 01010770 | PA\PEBAX成品 | PA12 四腔管 | 1.36*4-0.25*250 | 根 | 470
103015301035 | 01010827 | PA\PEBAX成品 | 5Fr支气管堵塞器管体（不带显影线）R04275 | 1.7（+0.08-0.05）*0.4（+0.08-0.05）*700（+10） | 根 | 0
103015301075 | 01010936 | PA\PEBAX成品 | M400728尼龙管 | 9.2*8.2*200 | 根 | 125
103015301085 | 01010961 | PA\PEBAX成品 | 24F中间管 | 6.3*1.9*1300 | 根 | 134
103015301115 | 01010992 | PA\PEBAX成品 | 加强管RM080010 | 2.3*1.0*1000 | 根 | 142
103015301145 | 01011038 | PA\PEBAX成品 | 连接管NM08007 | 2.0*1.3*300 | 根 | 0
103015301155 | 01011233 | PA\PEBAX成品 | NT7F 尼龙管 | 2.2*1.35*2150 | 根 | 37
103015301175 | 01011263 | PA\PEBAX成品 | 外套管 NS03M401549 | 1.2*0.95*1200 | 根 | 197
103015301185 | 01011264 | PA\PEBAX成品 | 外套管NS03M401550 | 0.85*0.6*1200 | 根 | 185
103015301195 | 01011295 | PA\PEBAX成品 | NT7F 尼龙管 | 2.0*1.15*2150 | 根 | 69
103015301205 | 01011301 | PA\PEBAX成品 | 单腔管 | 2.82*0.15*175 | 根 | 0
103015301225 | 01011341 | PA\PEBAX成品 | 尼龙管NM05M401739 | 1.8*1.5*0.15*1500 | 根 | 35
103015301235 | 01011486 | PA\PEBAX成品 | 造影导管 | 1.4*1.1*1550【绿色0203015】 | 根 | 124
103015301245 | 01011491 | PA\PEBAX成品 | 球囊料管 | 4.6*3.7*600*0.45【透明-0203015】 | 根 | 32
103015301255 | 01011501 | PA\PEBAX成品 | 装载管 | 4.65*4.0*100【本色-0203015】 | 根 | 400
103015301265 | 01011502 | PA\PEBAX成品 | 内管 | 0.755*0.40*1100【黑色，Pantone black C-0203015】 | 根 | 300
103015301275 | 01011542 | PA\PEBAX成品 | 尼龙圆管管材 | 1.95（±0.05）*1.65（±0.05）*1000（+5）mm | m | 0
103015301285 | 01011561 | PA\PEBAX成品 | 网尾（2200111009） | 2.4*1.3*50【蓝色3005C-0203015】 | 根 | 964
103015301295 | 01011780 | PA\PEBAX成品 | 外管1 | 1.55*0.14*1000 浅蓝色 0203015 | 根 | 200
103015302131 | 01011099 | PA\PEBAX成品 | 双孔管GA42 | 1.95（±0.05）*1.55（±0.05）*壁厚3-0.235（±0.03）*955（+10，-0）mm | 根 | 0
103015302942 | 01011777 | PA\PEBAX成品 | 骨水泥出水管 | 6.0（±0.05）*3.0（±0.1）*260（+5） | 根 | 77
103015302961 | 01011760 | PA\PEBAX成品 | 双腔管 | 1.7（+0.06-0.03）*2-0.5（+0.1）*540（+5） | 根 | 5290
103015303032 | LS01011822 | PA\PEBAX成品 | 扩张导管 | 3.5*1.5*696mm | pcs | 383
103015303131 | 01010996 | PA\PEBAX成品 | 尼龙管（7103293） | 1.8（±0.05）*1.55（±0.05）*180（+10） | 根 | 500
103015303151 | 01011190 | PA\PEBAX成品 | PA管（7103406） | 1.6（±0.05）*1.18（±0.05）*200（+10） | 根 | 420
103015303821 |  | PA\PEBAX成品 | 18F后外管 (腹主） | 6.0（±0.1）*5.4（±0.1）*750（±3） | 根 | 0
103015303831 |  | PA\PEBAX成品 | 20F后外管 (腹主） | 6.7（±0.1）*6.1（±0.1）*750（±3） | 根 | 0
103015334921 |  | PA\PEBAX成品 | 水路尼龙管 | 1.6（±0.05）*1.18（±0.05）*210（+5） | 根 | 8700
103015335022 |  | PA\PEBAX成品 | 电子软镜编织管1 | φ3.0*φ2.5-φ3.0*φ2.7 | 根 | 0
103015335032 |  | PA\PEBAX成品 | 电子软镜编织管2 | φ2.6*φ2.1-φ2.6*φ2.4 | 根 | 0
103015335042 |  | PA\PEBAX成品 | 5F一次性使用支气管堵塞器导管 | 1.7（+0.08，-0.05）*0.4（+0.08，-0.05）*700（±5） | 根 | 0
103015335171 |  | PA\PEBAX成品 | PA管（7103403） | 1.6（±0.05）*1.18（±0.05）*220（+10） | 根 | 0
103015339761 |  | PA\PEBAX成品 | PA12管12F（E.1.0713) | 3.25（+0.05 -0.1）*3-0.55（±0.1）*1.3（+0.15）*1200（±20） | 根 | 0
103015339771 |  | PA\PEBAX成品 | PA12管16F（E.1.1231） | 4.3（±0.1）*3-0.9（±0.1）*1.3（+0.15）*1200（±20） | 根 | 0
103015339951 |  | PA\PEBAX成品 | 水路保护管 | 内径2.32（±0.04）*壁厚0.15（±0.04）*190（+5） | 根 | 0
103015339961 |  | PA\PEBAX成品 | 水路尼龙管 | 1.8（±0.05）*1.55（±0.05）*220（+5） | 根 | 0
103015339971 |  | PA\PEBAX成品 | 绝缘管809AEA-01 | 1.7（+0.06-0.03）*2-0.5（+0.1））*0.2（+0.05）*446（+20） | 根 | 0
103015339991 |  | PA\PEBAX成品 | 绝缘管809AFA-01 | 1.7（+0.06-0.03）*2-0.5（+0.1））*0.2（+0.05）*436（+20） | 根 | 0
103015340211 |  | PA\PEBAX成品 | 双腔管 | 1.7（±0.05）*0.96（+0.05，-0.02）*0.26（+0.15）*950（+20） | 根 | 200
103015340591 |  | PA\PEBAX成品 | 三腔直蓝管（92.08.0008.V002） | 2.4（±0.05）*1.1（±0.05）*0.73（±0.05）*0.45（±0.05）*2200（+100） | 根 | 0
103015340801 |  | PA\PEBAX成品 | 导管AS-04-01 | 1.4（±0.05）*1.1（±0.05）*1250（+10） | 根 | 0
103015340902 |  | PA\PEBAX成品 | 插管 | 2.95（±0.05）*2.75（+0.05,0）-2.95（±0.05）*2.5（±0.05）*720（±3） | pcs | 0
103015340921 |  | PA\PEBAX成品 | 水路保护管 | 2.88（+0.08，0）*壁厚0.12（+0.08，0）*210（+5） | 根 | 0
103015341001 |  | PA\PEBAX成品 | 水路尼龙管 | 1.8（±0.05）*1.55（±0.05）*240（+5） | 根 | 0
103015341011 |  | PA\PEBAX成品 | 球囊内管 | 1.32（±0.02）*0.99（±0.02）*1000（+20） | 根 | 0
103015341021 |  | PA\PEBAX成品 | 双腔管 | 1.98（±0.05）*1.0（±0.05）*0.44（±0.05）*1350（+20） | 根 | 40
103015341031 |  | PA\PEBAX成品 | PA Tubing | 5.41(±0.1)*3.0(±0.1)*1524(±10)mm | 根 | 0
103015341091 |  | PA\PEBAX成品 | （18F，20F） 加强管 | 7.6（±0.1）*7.1（±0.1）*61.5（+4） | 根 | 0
103015341131 |  | PA\PEBAX成品 | 可调弯鞘外管（PA12) | 内径φ4.1（+0.1）*壁厚0.35（±0.02）mm，长度1000（+10）mm | 根 | 27
103015341201 |  | PA\PEBAX成品 | 支气管5Fr | 1.7(+0.08,-0.05)*0.4(+0.08,-0.05)*600(±10) | pcs | 0
103015341211 |  | PA\PEBAX成品 | 支气管9Fr | 3.0(+0.1,-0.05)*0.6(±0.08)*700(±10） | pcs | 0
103015341221 |  | PA\PEBAX成品 | 支气管堵塞器导管Fr5 | 1.7（+0.08-0.05）*0.4（+0.08-0.05）*700（+10） | 根 | 0
103015341281 |  | PA\PEBAX成品 | 原材套管24 | 1.85（+0.02，-0.08）*1.7*0.2（±0.05）*550（+5） | 根 | 0
103015341331 |  | PA\PEBAX成品 | 绝缘管809AEA-01 | 1.7（+0.06-0.03）*2-0.5（+0.1））*0.2（+0.05）*446（+5） | 根 | 0
103015341341 |  | PA\PEBAX成品 | 绝缘管809AFA-01 | 1.7（+0.06-0.03）*2-0.5（+0.1））*0.2（+0.05）*436（+5） | 根 | 0
103015341361 |  | PA\PEBAX成品 | 扩张导管 坯料 | 3.5（+0.05，-0.1）*1.5（±0.1）*740（+10）mm | pcs | 180
103015341441 |  | PA\PEBAX成品 | 双腔管 | 1.75(±0.05)*2-0.5(+0.1)*0.3(±0.03)*470(+10)mm | 根 | 490
103015341631 |  | PA\PEBAX成品 | 取栓支架内管 | 1.5(±0.05）*1.05(±0.05）*500(+10） | 根 | 0
103015341661 |  | PA\PEBAX成品 | 水路保护管 ES-00672-01 | 内径2.32（±0.05）*壁厚0.15（±0.05）*195（+5）mm | 根 | 0
103015341671 |  | PA\PEBAX成品 | 水路保护管 ES-00672-02 | 内径2.82（±0.05）*壁厚0.15（±0.05）*195（+5）mm | 根 | 0
103015341681 |  | PA\PEBAX成品 | 水路保护管 ES-00672-03 | 内径2.70（±0.05）*壁厚0.15（±0.05）*195（+5）mm | 根 | 0
103015341691 |  | PA\PEBAX成品 | 水路尼龙管 ES-00203-05 | 外径1.6（±0.05）*内径1.18（±0.05）*210（±5）mm | 根 | 0
103015341701 |  | PA\PEBAX成品 | 水路尼龙管 ES-00203-06 | 外径1.8（±0.05）*内径1.55（±0.05）*210（±5）mm | 根 | 0
103015341771 |  | PA\PEBAX成品 | 14F中间管 （接腿） | 3.2（±0.1）*1.5（±0.1）*1200（±3） | 根 | 0
103015341781 |  | PA\PEBAX成品 | 18F中间管 （通用） | 4.4（±0.1）*1.9（±0.1）*1300（±3） | 根 | 0
103015342092 |  | PA\PEBAX成品 | 扩张导管 | 3.5（+0.05，-0.1）*1.5（±0.1）*679（±2）mm | pcs | 53
103015342102 |  | PA\PEBAX成品 | 芯轴 | 1.2（±0.05）*1000（±5）mm | pcs | 107
103015342151 |  | PA\PEBAX成品 | 绝缘管809AAA-14 | 1.7（+0.06-0.03）*2-0.5（+0.1）*0.2（+0.05）*496（+5） | 根 | 0
103015342161 |  | PA\PEBAX成品 | 绝缘管809AEA-01 | 1.7（+0.06-0.03）*2-0.5（+0.1）*0.2（+0.05）*446（+5） | 根 | 0
103015342171 |  | PA\PEBAX成品 | 绝缘管809AGA-01 | 1.7（+0.06-0.03）*2-0.5（+0.1）*0.2（+0.05）*336（+5） | 根 | 0
103015342221 |  | PA\PEBAX成品 | 水路保护管 | 内径2.82（±0.04）*壁厚0.15（±0.04）*175（+5） | 根 | 0
103015342672 |  | PA\PEBAX成品 | 可调弯鞘管 | φ4.3（±0.1）*φ3.35（±0.05）*880（±10） | pcs | 27
103015342732 |  | PA\PEBAX成品 | 电子软镜 | φ3.1（±0.05）*φ2.4（±0.05）*605（±2）mm | pcs | 42
103015343002 |  | PA\PEBAX成品 | 6Fr颅内血管鞘 | φ2.25（±0.05）*φ2.72（±0.05）*850（±3）mm | pcs | 3
103015343331 |  | PA\PEBAX成品 | 异形管 | 2(±0.1)*1.8(±0.1)*2-1.2(±0.1)*0.6(+0.07-0.03)*510(±10) | pcs | 0
103015344241 |  | PA\PEBAX成品 | 导流管（MDSY3B0056A） | 1.58（-0.1）*0.97（-0.09）*2325（+50） | 根 | 0
103015344341 |  | PA\PEBAX成品 | 连接管NM08007 | 2.0（±0.05）*1.3（±0.05）*300（±2） | 根 | 0
103015344441 |  | PA\PEBAX成品 | 装载鞘管22F（0204050000006） | 8.2（±0.1）*7.3（±0.1）*1500（±5） | 根 | 0
103015344681 |  | PA\PEBAX成品 | 脊柱双腔管 | 1.75(±0.05)*2-0.5(+0.1)*0.3(±0.03)*496(+10)mm | 根 | 0
103015344721 |  | PA\PEBAX成品 | 护套管 | 1.1(±0.05)*0.8(±0.05)*51.5（±2） | pcs | 0
103015345302 |  | PA\PEBAX成品 | 芯轴管 | 1.6（±0.08）*1.05（±0.08）*1200（±10） | 根 | 0
103015345432 |  | PA\PEBAX成品 | 原材套管03 | 0.6（±0.03)*0.33(+0.04)*1200(+15) | 根 | 1000
103015345611 |  | PA\PEBAX成品 | 1.7mm双腔管 | 1.72（+0.1，-0）*2-0.54（+0.1，-0）*520（+10）mm | 根 | 0
103015345641 |  | PA\PEBAX成品 | 导线保护管 | 0.9（±0.05）*0.7（-0.1）*2000（±5） | 根 | 0
103015346311 |  | PA\PEBAX成品 | 1.2mm双腔管 | 1.2（±0.05)*壁厚0.2（±0.03）*300（±5） | 根 | 0
103015346451 |  | PA\PEBAX成品 | RM00974 PA管 | 7.8(+0.2,-0)*6.1(±0.1)*8-0.38（+0.07,-0.03）*940(+10) | pcs | 34
103015346781 |  | PA\PEBAX成品 | 14F远鞘管（M2593） | 4.87（+0.1，-0.05）*4.17（±0.05）*500（±5） | 根 | 0
103015346791 |  | PA\PEBAX成品 | 16F远鞘管（M2592） | 5.53（±0.1）*4.83（±0.05）*500（±5） | 根 | 0
103015346801 |  | PA\PEBAX成品 | 18F远鞘管（M2591） | 6.2（±0.1）*5.5（±0.05）*500（±5） | 根 | 0
103015347051 |  | PA\PEBAX成品 | 单腔内管 | 1.24（±0.05）*0.94（+0.06，-0.02）*2400（+20，-0）mm | 根 | 0
103015347061 |  | PA\PEBAX成品 | 疏通器外套管-模型 | 0.6（±0.05）*0.23（+0.1，-0）*80（±2）mm | 根 | 970
103015347252 |  | PA\PEBAX成品 | 外周抽吸导管-平口-6F | 2.0（±0.1）*1.6（±0.05）*1387（±5）mm | 根 | 0
103015347262 |  | PA\PEBAX成品 | 外周抽吸导管-斜口-6F | 2.0（±0.1）*1.6（±0.05）*1387（±5）mm | 根 | 0
103015347701 |  | PA\PEBAX成品 | 后外管18F | 6.0（±0.1）*5.4（±0.1）*750（±3） | 根 | 720
103015347772 |  | PA\PEBAX成品 | 外周抽吸导管-斜口-12F | 4.06（±0.1）*3.6（±0.05）*1187（±5）mm | 根 | 0
103015348171 |  | PA\PEBAX成品 | 外管（中间导管支撑段） | 内径2.2（+0.1）*壁厚0.09（±0.01）*1000（+10）mm | 根 | 0
103015348851 |  | PA\PEBAX成品 | 转轮管 | 3.6(±0.05)*1.6(+0.08)*500(+10) | pcs | 160
103015349151 |  | PA\PEBAX成品 | 主导管 | 2.4（±0.05）*1.8（±0.05）*1150（+10） | 根 | 0
103015349161 |  | PA\PEBAX成品 | 1.7主导管 | 1.7（±0.05）*1.2（±0.05）*1150（+10） | 根 | 0
103015349171 |  | PA\PEBAX成品 | 1.1主导管 | 1.1（±0.05）*0.8（±0.05）*1150（+10） | 根 | 0
103015349191 |  | PA\PEBAX成品 | 导管 | 内径5.0（±0.1）*壁厚0.25（+0.1）*180（±2） | 根 | 400
103015349521 |  | PA\PEBAX成品 | 中间管（20F胸主） | 4.95(-0.12,+0.05)*1.9(±0.1）*1300（±3） | 根 | 0
103015349822 |  | PA\PEBAX成品 | 芯轴-30 | 1.2（±0.05）*830（±5）mm | pcs | 60
103015349832 |  | PA\PEBAX成品 | 芯轴-60 | 1.2（±0.05）*860（±5）mm | pcs | 60
103015349842 |  | PA\PEBAX成品 | 芯轴-80 | 1.2（±0.05）*880（±5）mm | pcs | 60
103015349852 |  | PA\PEBAX成品 | 芯轴-100 | 1.2（±0.05）*900（±5）mm | pcs | 60
103015349862 |  | PA\PEBAX成品 | 芯轴-120 | 1.2（±0.05）*920（±5）mm | pcs | 60
103015349872 |  | PA\PEBAX成品 | 芯轴-150 | 1.2（±0.05）*950（±5）mm | pcs | 60
103015349882 |  | PA\PEBAX成品 | 芯轴-180 | 1.2（±0.05）*980（±5）mm | pcs | 250
103015349891 |  | PA\PEBAX成品 | 水路保护管 | 内径2.82（±0.04）*壁厚0.15（±0.04）*155（±2） | 根 | 220
103015349901 |  | PA\PEBAX成品 | PA管 | 1.26（±0.05）*0.7（±0.05）*175（±2） | 根 | 1400
103015350202 |  | PA\PEBAX成品 | 外周抽吸导管-平口（定型）-6F | 2.0（±0.1）*1.6（±0.05）*1387（±5）mm | 根 | 15
103015350422 |  | PA\PEBAX成品 | 6F外周抽吸导管-（粘接验证用 | 2.0（±0.1）*1.6（±0.05）*30（±1.5）mm | 根 | 0
103016445381 |  | PA\PEBAX成品 | 空心管 | 3.30（±0.07）*2.4（+0.10，0）*900（+10） | pcs | 0
103017448681 |  | PA\PEBAX成品 | 引流套装导管 | 0.7(±0.03)*0.35(+0.05)*1100(±5) | pcs | 0
103017448691 |  | PA\PEBAX成品 | 引流套装导管 | 0.7(±0.03)*0.35(+0.05)*1100(±5) | pcs | 0
103017449001 |  | PA\PEBAX成品 | 引流套装导管 | 0.7(±0.03)*0.35(+0.05)*1100(±5) | pcs | 0
103017449142 |  | PA\PEBAX成品 | 基础套装导管 | 0.7(±0.03)*0.35(+0.05)*1010(+10) | pcs | 0
103018301305 | 01011225 | PA\PEBAX成品 | Tube B X01 | 4.0*2.0*21 | 根 | 56
103018335131 |  | PA\PEBAX成品 | 透明PA6管（0101-1804-0102） | 3.38（±0.15）*2.9（±0.15）*0.6（±0.15）*1.08（±0.15）*180（+2-1） | 根 | 1410
103018347441 |  | PA\PEBAX成品 | 套管（图号HE009-01003） | 2.9（±0.05）*1.2（±0.05）*1.68（±0.05）*1.2（±0.05）*200（±3） | 根 | 200
103019301325 | 01010920 | PA\PEBAX成品 | pebax管 | 4.7*3.32*1100 | 根 | 185
103019301345 | 01010978 | PA\PEBAX成品 | 8F二代滤器鞘管（0204030203001） | 3.47（±0.05）*2.88（±0.05）*750（±5） | 根 | 0
103019301365 | 01011091 | PA\PEBAX成品 | pebax硬管M401409 | 4.35*3.45*1200 | 根 | 85
103019301375 | 01011111 | PA\PEBAX成品 | Pebax硬管10F M401429 | 4.9*4.0*0.45*1200 | 根 | 59
103019301385 | 01011283 | PA\PEBAX成品 | pebax 管 | 9.4*8.6*1000 | 根 | 87
103019301395 | 01011322 | PA\PEBAX成品 | Polymer Dilator | 4.6*4.2*150 | 根 | 150
103019301405 | 01011363 | PA\PEBAX成品 | Peabx Tube 5 | 2.34*2.59*500【0203019】 | 根 | 31
103019302061 | LS01011849 | PA\PEBAX成品 | pebax 管 (40D) | 0.92*0.72*0.1*300潘通2747C，不透明 0203024 | 根 | 724
103019302141 | 01011810 | PA\PEBAX成品 | 72Dpeabx管NM02M402148 | 5.1*0.4*1000潘通 7684C不透明 客户来料7684C | 根 | 0
103019302761 | 01011012 | PA\PEBAX成品 | 鞘管P88（0204030204001） | 2.79（±0.04）*2.19（±0.04）*750（±5） | 根 | 0
103019303022 | LS01011825 | PA\PEBAX成品 | 双刻度多腔管 | 2.95*1.3*0.25*1260 白色 0203019 | 根 | 30
103019303121 | LS01011859 | PA\PEBAX成品 | 12Fpebax管NM05M402333 | 内径4.9(±0.07)*壁厚0.2(±0.05)*100(±10)mm | 根 | 190
103019341461 |  | PA\PEBAX成品 | 72D-pebax管DJ21M400001 | 内径1.85（±0.05）*壁厚0.25（+0.05，-0）*1500(+20,0)mm | 根 | 0
103019342262 |  | PA\PEBAX成品 | 指引导管 | φ2.09（±0.05）*φ1.8（±0.05）*1000（±3） | pcs | 0
103019342841 |  | PA\PEBAX成品 | Pebax Tubing | 2.3(±0.05)*1.3(±0.05)*595(+5) mm | 根 | 940
103019343071 |  | PA\PEBAX成品 | 扩张鞘4Fr | 1.30（±0.05）*0.9（±0.05）*500(±10)mm | 根 | 450
103019343081 |  | PA\PEBAX成品 | 扩张鞘6Fr | 2.0（±0.05）*1.4（±0.05）*500(±10))mm | 根 | 0
103019343341 |  | PA\PEBAX成品 | NS01M402810 Pebax 管（多腔管用） | 内径 3.6(±0.05)*壁厚 0.1(+0.06，-0)*200(±10)mm | 根 | 0
103019344281 |  | PA\PEBAX成品 | pebax管DJ27M400025 | 内径7.75（±0.1）*壁厚0.25（±0.05）*1100（+15，-0）mm | 根 | 0
103019344361 |  | PA\PEBAX成品 | peabx 鞘 管 | 2.95（±0.05）*2.25（± 0.05）* 1260 （+10，-0）mm | 根 | 0
103019344602 |  | PA\PEBAX成品 | 导管（303078） | 4.0（-0.05，-0.15）*2.75（±0.05）*260（±3） | pcs | 0
103019345031 |  | PA\PEBAX成品 | 外层管Ⅰ-主体（7233） | 内径4.9（±0.08）* 壁厚 0.4（+0.05 ）*1000（±5）mm | pcs | 250
103019345212 |  | PA\PEBAX成品 | 3F球囊导管3F-80 | 1.0（±0.05）*0.52（±0.05）*0.56*0.14*920（±5）mm | 根 | 0
103019345242 |  | PA\PEBAX成品 | 3F球囊导管3F-120 | 1.0（±0.05）*0.52（±0.05）*0.56*0.14*1320（±5）mm | 根 | 0
103019345462 |  | PA\PEBAX成品 | 双刻度多腔管 | 3.2(+0.15,-0)*1.8(+0,-0.1)* 1260(+10) | pcs | 0
103019346401 |  | PA\PEBAX成品 | 5F Pebax Tubing | 1.65（±0.06）*1.12（±0.06）*660（+10）mm | 根 | 900
103019346421 |  | PA\PEBAX成品 | 72Dpebax 管 NM02M403115 | 内径 5.4(±0.1)*壁厚 0.4(± 0.05)*1000(+20，-0)mm | 根 | 0
103019346651 |  | PA\PEBAX成品 | PEBAX管 9F（P34）0204A00301012 | 4.2*3.7（±0.06）*壁厚0.25（±0.03）*1000(+5) | 根 | 0
103019346672 |  | PA\PEBAX成品 | 7F造影导管 | 2.33*1.35*800（+15）mm | 根 | 20
103019346832 |  | PA\PEBAX成品 | 5F编织管 | 1.65（+0.1，-0）*1.10（±0.05）*1200mm | pcs | 0
103019347591 |  | PA\PEBAX成品 | 72D PEBAX管（114）9F（0204A00302009） | 5.2*4.4（±0.05）*壁厚：0.4（±0.03）*1000（+10） | 根 | 70
103019347601 |  | PA\PEBAX成品 | 72D PEBAX管（114）10F（0204A00302009） | 5.44*4.64（±0.05）*壁厚：0.4（±0.03）*1000（+10） | 根 | 0
103019347611 |  | PA\PEBAX成品 | 72D PEBAX管（114）12F（0204A00302009） | 6.19*5.39（±0.05）*壁厚：0.4（±0.03）*1000（+10） | 根 | 0
103019347621 |  | PA\PEBAX成品 | 72D PEBAX管（114）5F（0204A00302009） | 3.8*3.0（±0.05）*壁厚：0.4（±0.03）*1000（+10） | 根 | 0
103019347631 |  | PA\PEBAX成品 | 72D PEBAX管（114）6F（0204A00302010） | 4.15*3.35（±0.05）*壁厚：0.4（±0.03）*1000（+10） | 根 | 50
103019347641 |  | PA\PEBAX成品 | 72D PEBAX管（114）7F（0204A00302011） | 4.45*3.65（±0.05）*壁厚：0.4（±0.03）*1000（+10） | 根 | 76
103019348052 |  | PA\PEBAX成品 | 10.5F可调弯编织管 | 4.70（±0.15）*3.50（+0.15，-0.05）*790（±5）mm | pcs | 0
103019348611 |  | PA\PEBAX成品 | NM05M401927 pebax管（8F） | 内径3.6（±0.07）*壁厚0.4（±0.05）*1200（+20，-0）mm | 根 | 0
103019348621 |  | PA\PEBAX成品 | NM05M401930 pebax管（10F） | 内径4.25（±0.07）*壁厚0.4（±0.05）*1200（+20,-0）mm | 根 | 0
103019348631 |  | PA\PEBAX成品 | NM05M401585 pebax管（12F） | 内径4.9（±0.07）*壁厚0.4（±0.05）*1200（+20，-0）mm | 根 | 0
103019349611 |  | PA\PEBAX成品 | 2代可调弯导管 (PEBAX管4F）YFPR70 | 1.6（±0.05）*1.2（±0.05）*1500 （±20） | 根 | 196
103020301415 | 01010722 | PA\PEBAX成品 | 五角实心管 | 0.7*1400 | 根 | 360
103020301425 | 01010773 | PA\PEBAX成品 | 尼龙双腔管 | 3.0*1.9*0.6*650 | 根 | 795
103020301435 | 01011068 | PA\PEBAX成品 | 异型管（月牙型） | 4*4.16*0.57*2-0.2*520 | 根 | 273
103020303175 | 01010691 | PA\PEBAX成品 | PA双腔管（9Fr） | 3.0（+0.05，-0.1）*2.2（+0.1）*0.6（±0.05）*665（±5）mm | 根 | 300
103020341451 |  | PA\PEBAX成品 | PA毛细管 | 1.0（±0.05）*0.5（±0.05）*1000（+10）mm | 根 | 0
103020342981 |  | PA\PEBAX成品 | 支气管导管9Fr | 3.0（±0.1）*2.3（-0.2）*0.6（±0.06）*675（±5） | 根 | 0
103021301445 | 01011022 | PA\PEBAX成品 | Pebax导管13mm | 13*7.1*100 | 根 | 118
103021301455 | 01011084 | PA\PEBAX成品 | 5FR PEBAX Tubing | 1.6*1.03*1000 | 根 | 200
103021301465 | 01011152 | PA\PEBAX成品 | 扩张管（短） | 8.0*5.0*305 | 根 | 22
103021301475 | 01011257 | PA\PEBAX成品 | NM03M401545pebax管 10F | 4.5*4.0*0.25*1200 | 根 | 139
103021301495 | 01011362 | PA\PEBAX成品 | Peabx Tube 4 | 2.34*2.59*500【0203021】 | 根 | 169
103021301505 | 01011540 | PA\PEBAX成品 | 9腔管 | 3.9*1.6*8-0.75*1800【本色-0203021】 | 根 | 16
103021302071 | LS01011850 | PA\PEBAX成品 | 肺血管头端成型管 | 2.67（±0.06）*1.55（±0.06） *1700（±10）mm | 根 | 0
103021302171 | LS01011836 | PA\PEBAX成品 | 63Dpeabx管NM02M402176 | 内径3.0(±0.1)*壁厚0.3(±0.05)*1500(+15，-0)mm | 根 | 25
103021302181 | LS01011837 | PA\PEBAX成品 | 63Dpeabx管NM02M402177 | 内径1.8(±0.1)*壁厚0.3(±0.05)*1500(+15，-0)mm | 根 | 115
103021303155 | 01010666 | PA\PEBAX成品 | PEBAX单腔管2 | 3.15*2.14*1000 | 根 | 268
103021303165 | 01010683 | PA\PEBAX成品 | 22FR扩张管 | 6.95*1.6*170 | 根 | 149
103021303491 |  | PA\PEBAX成品 | 灌注导管 | 1.69（±0.05）*1.17（±0.05）-1.28（±0.05）*0.95（±0.05）*1500（±10）mm | 根 | 0
103021303651 |  | PA\PEBAX成品 | pebax6333导管DNNSJ05M402351 | 0.5（±0.015）*0.2(±0.015)*100(+10，-0)mm | 根 | 100
103021303701 |  | PA\PEBAX成品 | 单腔管1 | 1.6（±0.03）*1.4（±0.03）*1500（±10） | pcs | 30
103021340351 |  | PA\PEBAX成品 | pebax管（7F）WQ11M402414 | 2.0（±0.1）*0.25（±0.05）*1400(±10)mm | 根 | 94
103021341141 |  | PA\PEBAX成品 | 多腔管（P93） 22F（0204060201004） | 6.57（+0.05-0.1）*3.35（±0.1）*4-1.0（±0.1）*1200（±10） | 根 | 0
103021341162 |  | PA\PEBAX成品 | 介入鞘管 | 3.9(±0.05）*3.3（±0.05）*312.7（+10,0） | 根 | 0
103021341492 |  | PA\PEBAX成品 | 扩张管组件 | 1.72（±0.05）*1.05（±0.05）*607（±5） | pcs | 0
103021341731 |  | PA\PEBAX成品 | NM02M402508 pebax管63D | 内径1.7(±0.1)*壁厚0.15(±0.05)*1500（+15，-0）mm | 根 | 150
103021341741 |  | PA\PEBAX成品 | NM02M402509 pebax管63D | 内径3.5(±0.1)*壁厚0.25(±0.05)*1500（+15，-0）mm | 根 | 0
103021341751 |  | PA\PEBAX成品 | NM02M402510 pebax管63D | 内径3.0(±0.1)*壁厚0.30(±0.05)*1500（+15，-0）mm | 根 | 50
103021342011 |  | PA\PEBAX成品 | 63Dpebax管J06M400005 | 内径3.37（±0.07）*壁厚0.25（±0.03）*1500（+15，-0 ）mm | 根 | 41
103021344151 |  | PA\PEBAX成品 | 7FR PEBAX Tubing | 2.17( ±0.05)*1.46( ±0.05)*1000(+10)mm | 根 | 0
103021344161 |  | PA\PEBAX成品 | 5FR PEBAX Tubing | 1.6( ±0.05)*1.02( ±0.05)*1000(+10)mm | 根 | 0
103021344171 |  | PA\PEBAX成品 | 8.5FR PEBAX Tubing | 2.8(±0.05)*1.9(±0.05)*1000 （+10）mm | 根 | 0
103021344591 |  | PA\PEBAX成品 | PEBAX管（YF5300） | 3.1（±0.05）*1.7（±0.05）*1000（+10） | 根 | 0
103021344731 |  | PA\PEBAX成品 | 63D7Fpebax 管 NM03M401535 | 内径2.2（±0.1）*壁厚0.25（±0.05） *1200（+20,-0）mm | 根 | 0
103021345331 |  | PA\PEBAX成品 | PEBAX管6333（YFNVP01） | 2.0（±0.05）*1.1（±0.05）*1400（±5） | 根 | 0
103021347371 |  | PA\PEBAX成品 | PEBAX管6333（0209060000015） | 1.6（±0.05）*0.7（±0.05）*1400（±5） | 根 | 200
103021348152 |  | PA\PEBAX成品 | 疏通治疗导管（303047） | 2.33（+0.07，-0.03）*1.35（±0.05）*215（±5） | pcs | 0
103021348791 |  | PA\PEBAX成品 | PEBAX管（0209070000006） | 2.82（±0.05）*2.52（±0.07）*壁厚：0.15（+0.05）*1000（±5） | 根 | 0
103021349281 |  | PA\PEBAX成品 | PEBAX管 YFPR53 | 3.4（±0.05）*2.0（±0.05）*1100（+10） | 根 | 0
103021349291 |  | PA\PEBAX成品 | PEBAX管 YFPR53 | 5.0（±0.08）*3.1（±0.08）*1100（+10） | 根 | 0
103021349622 |  | PA\PEBAX成品 | 通芯针导管 | 1.72（±0.05）*1.05（±0.05）*602（±5） | 根 | 0
103021349661 |  | PA\PEBAX成品 | Pebax管 | 1.35（±0.05）*0.97（±0.05）*1500(±20) | 根 | 0
103021349741 |  | PA\PEBAX成品 | PEBAX管（0209070000006） | 2.82*2.52（±0.07）*壁厚：0.15（+0.05）*1000（±5） | 根 | 0
103021349981 |  | PA\PEBAX成品 | 63Dpeabx管NM02M402177 | 内径1.8(±0.1)*壁厚0.3(+0,-0.05)*1500(+15，-0)mm | pcs | 0
103022301525 | 01011287 | PA\PEBAX成品 | PEBAX单腔管 | 7.9*0.35*800 | 根 | 158
103022301535 | 01011361 | PA\PEBAX成品 | Peabx Tube 3 | 2.34*2.59*500【0203022】 | 根 | 68
103022302111 | 01011617 | PA\PEBAX成品 | WQ01M400350 55Dpebax管 | 内径1.85（±0.05）*壁厚0.25（±0.03）*1000(+20,0)mm | 根 | 90
103022302422 | 01010791 | PA\PEBAX成品 | 1.73PEBAX四腔焊接管 | 1.73（+0.07，-0.03）*0.8（±0.05）*0.45（±0.05）*2-0.3（+0.08）*345（+4）mm | 根 | 0
103022303062 | LS01011824 | PA\PEBAX成品 | 指引导管带定型-1 | 2.45*1.8*1060mm | pcs | 19
103022303791 |  | PA\PEBAX成品 | 外层管Ⅲ-过渡 | 内径4.9（±0.1）*壁厚0.4（+0.08）*500（±5） | pcs | 30
103022335401 |  | PA\PEBAX成品 | 16F55Dpebax管DJ33M402054 | 内径6.8（±0.1）*壁厚0.4（±0.05）*1300（+15，-0）mm | 根 | 0
103022335441 |  | PA\PEBAX成品 | 9F55Dpebax管DJ33M402046 | 内径4.4（±0.1）*壁厚0.4（±0.05）*1300（+15，-0 ）mm | 根 | 70
103022335491 |  | PA\PEBAX成品 | 16F55Dpebax管NS05M402330 | 内径6.0（±0.15）*壁厚0.3（±0.05）*900（±10）mm | 根 | 0
103022335501 |  | PA\PEBAX成品 | 26F55Dpebax管NS05M402066 | 内径9.4（±0.15）*壁厚0.3（±0.05）*900（±10）mm | 根 | 0
103022339611 |  | PA\PEBAX成品 | 55D Pebax管DJ07M400163 | 3.3（±0.08）*0.3（±0.08）*1600（+15，-0）mm | 根 | 130
103022340251 |  | PA\PEBAX成品 | PEBAX管55D(14F可调弯鞘)0204A00300014 | 6.15*5.35（±0.2）*1000（+25） | 根 | 33
103022340341 |  | PA\PEBAX成品 | 7F55Dpebax管DJ33M402079 | 内径3.0（±0.1）*壁厚0.15（±0.05）*1300（+15，-0 ）mm | 根 | 100
103022341321 |  | PA\PEBAX成品 | 24F55Dpebax管DJ33M400009 | 内径8.9（±0.15）*壁厚0.4（±0.05）*1300（+15，-0 ）mm | 根 | 0
103022341382 |  | PA\PEBAX成品 | 疏通治疗导管（303062） | 1.7（±0.05）*1.1（±0.05）*450（+5,0） | pcs | 0
103022341391 |  | PA\PEBAX成品 | 20F55Dpebax管NS05M402063 | 内径7.4（±0.15）*壁厚0.3（±0.05）*900（±10）mm | 根 | 110
103022341791 |  | PA\PEBAX成品 | 四腔管 | 1.7（±0.05）*2-0.45（±0.05）*0.25（±0.05）*300（±5） | 根 | 0
103022341981 |  | PA\PEBAX成品 | 55Dpebax管DJ11M400032 | 内径3.9（±0.1）*壁厚0.4（±0.05）*1300（+15，-0 ）mm | 根 | 95
103022341991 |  | PA\PEBAX成品 | 55Dpebax管DJ11M400035 | 内径5.9（±0.1）*壁厚0.4（±0.05）*1300（+15，-0 ）mm | 根 | 0
103022342001 |  | PA\PEBAX成品 | 55Dpebax管J06M400026 | 内径4.4（±0.07）*壁厚0.3（±0.05）*1300（+15，-0 ）mm | 根 | 0
103022342441 |  | PA\PEBAX成品 | （0204A00300034）PEBAX管55D(可调弯鞘) 6F | 3.48*2.68（±0.1）*1000（+25） | 根 | 0
103022342451 |  | PA\PEBAX成品 | （0204A00300036）PEBAX管55D(可调弯鞘) 8F | 4.16*3.36（±0.15）*1000（+25） | 根 | 0
103022342461 |  | PA\PEBAX成品 | （0204A00300038）PEBAX管55D(可调弯鞘) 10F | 4.83*4.03（±0.15）*1000（+25) | 根 | 0
103022342951 |  | PA\PEBAX成品 | 单腔管5 | 1.95（+0.03,-0.05）*1.0（±0.04）*1000（±10）mm | pcs | 0
103022344391 |  | PA\PEBAX成品 | 55Dpebax管DJ10M400031 | 内径2.3（±0.07）*壁厚0.15（±0.03）*1000（+15，-0 ）mm | 根 | 65
103022345321 |  | PA\PEBAX成品 | PEBAX管5533（YFNVP01） | 2.0（±0.05）*1.1（±0.05）*1400（±5） | 根 | 0
103022345631 |  | PA\PEBAX成品 | 55DPebax管DJ08M401554 | 内径5.0（±0.1）*壁厚0.35（±0.03）*1000（+15，-0 ）mm | 根 | 0
103022346121 |  | PA\PEBAX成品 | 55Dpebax 管 DJ23M400104 | 内径 2.4（±0.07）*壁厚 0.5（±0.03） *1000（+15，-0 ）mm | 根 | 0
103022346411 |  | PA\PEBAX成品 | 55D Pebax管DJ08M401593 | 内径 7.8（±0.13）*壁厚 0.35（±0.05） *1000（+15，-0 ）mm | 根 | 0
103022347282 |  | PA\PEBAX成品 | 抽吸管前鞘 | 5.8(±0.1)*5.1(±0.05)*350(±5) | pcs | 0
103022347292 |  | PA\PEBAX成品 | 输送管前鞘 | 4.7(±0.1)*4.0(+0.1)*450(±5) | pcs | 0
103022348162 |  | PA\PEBAX成品 | 疏通治疗导管（303062） | 1.7（±0.05）*1.1（±0.05）*450（+5,0） | pcs | 0
103022348272 |  | PA\PEBAX成品 | 疏通治疗导管 | 1.8（0，-0.15）*1.1（±0.05）*350（+5，0）mm | 根 | 0
103022348282 |  | PA\PEBAX成品 | 疏通治疗导管 | 2.33（+0.07/-0.03）*1.35（±0.05）*300（+5） | 根 | 0
103022348332 |  | PA\PEBAX成品 | 疏通治疗导管（303058） | 1.8（0，-0.15）*1.1（±0.05）*350（+5，0） | pcs | 0
103022348342 |  | PA\PEBAX成品 | 疏通治疗导管（303056） | 2.33（+0.07/-0.03）*1.35（±0.05）*300（+5） | pcs | 0
103022349432 |  | PA\PEBAX成品 | 抽吸管前鞘 | 5.8(±0.1)*5.1(±0.05)*350(±5) | 根 | 0
103023301665 | 01011319 | PA\PEBAX成品 | 6F pebax 软管 WQ13M401652 | 3.65*2.75*0.45*200 | 根 | 100
103023301675 | 01011338 | PA\PEBAX成品 | 9F pebax管NM05M401720 | 4.0*3.25*0.4*1000【0203023】 | 根 | 36
103023301705 | 01011457 | PA\PEBAX成品 | PEBAX管35D(9F可调弯鞘)0204A00300060 | 4.5*3.7*1000 | 根 | 5
103023301715 | 01011482 | PA\PEBAX成品 | NM05M401925pebax管 8F | 4.4*3.6*0.4*1000【潘通428C不透明0203023】 | 根 | 40
103023301725 | 01011518 | PA\PEBAX成品 | 35D Pebax管DJ08M401664 | 8.9*0.35*500【潘通 423C-0203023】 | 根 | 20
103023301735 | 01011567 | PA\PEBAX成品 | 12F 35D Pebax管 DJ03M508010 | 4.9*0.15*1500（潘通2925C不透明 0203023） | 根 | 30
103023301745 | 01011582 | PA\PEBAX成品 | NS03M401615 pebax 管(35D) | 4.2*3.4*0.4*1200 | 根 | 60
103023335071 |  | PA\PEBAX成品 | 八腔软管2.74-1.25 | 2.74（±0.1）*1.05（±0.05）*1.25（±0.05）*0.6（±0.04）*0.35（±0.04）*60（±3） | 根 | 0
103023335081 |  | PA\PEBAX成品 | 八腔软管3.5-2.05 | 3.5（-0.1）*2.0（±0.05）*0.6（±0.04）*0.4（±0.04）*60（±3） | 根 | 0
103023335381 |  | PA\PEBAX成品 | 16F29Dpebax管DJ33M402052 | 内径6.8（±0.1）*壁厚0.35（±0.05）*500（+15，-0）mm | 根 | 0
103023339791 |  | PA\PEBAX成品 | WQ01M400349 35Dpebax管 | 内径1.85（±0.05）*壁厚0.25（+0.05，-0）*1000(+20,0)mm | 根 | 420
103023341311 |  | PA\PEBAX成品 | 24F35Dpebax管DJ33M400008 | 内径8.9（±0.15）*壁厚0.4（±0.05）*1300（+15，-0 ）mm | 根 | 0
103023341721 |  | PA\PEBAX成品 | Pebax多腔管 | 3.5（-0.1）*2.0（±0.05）*0.6（±0.04）*0.4（±0.04）*100（±3） | pcs | 0
103023341951 |  | PA\PEBAX成品 | 35Dpebax管DJ11M400034 | 内径5.9（±0.1）*壁厚0.4（±0.05）*1300（+15，-0 ）mm | 根 | 78
103023341961 |  | PA\PEBAX成品 | 35Dpebax管J06M400024 | 内径4.4（±0.07）*壁厚0.3（±0.05）*1300（+15，-0 ）mm | 根 | 0
103023342051 |  | PA\PEBAX成品 | 35D Pebax管DJ08M401592 | 内径 7.8（±0.13）*壁厚 0.35（±0. 05） *1000（+15，-0 ）mm | 根 | 0
103023345311 |  | PA\PEBAX成品 | PEBAX管3533（YFNVP01） | 2.0（±0.05）*1.1（±0.05）*1400（±5） | 根 | 0
103023346131 |  | PA\PEBAX成品 | 35Dpebax 管 DJ23M400105 | 内径 2.4（±0.07）*壁厚 0.45（±0.03） *1000（+15，-0 ）mm | 根 | 0
103023346431 |  | PA\PEBAX成品 | 35Dpebax 管 NM02M403116 | 内径 5.4(±0.1)*壁厚 0.4(± 0.05)*1000(+20，-0)mm | 根 | 0
103023346631 |  | PA\PEBAX成品 | 35Dpebax管DJ10M400030 | 内径2.1（±0.07）*壁厚0.15（±0.03）*1000（+15，-0 ）mm | 根 | 250
103023350141 |  | PA\PEBAX成品 | 肺血管头端成型管 | 2.67（±0.06）*1.55（±0.06） *1700（±10）mm | 根 | 100
103024301545 | 01010761 | PA\PEBAX成品 | 10FR PEBAX Tubing(For Pigtail) | 3.3*2.1*1000 | 根 | 20
103024301555 | 01011222 | PA\PEBAX成品 | Pebax 4033Tubing | 3.0*2.2*500 | 根 | 108
103024335391 |  | PA\PEBAX成品 | 16F40Dpebax管DJ33M402053 | 内径6.8（±0.1）*壁厚0.4（±0.05）*1300（+15，-0）mm | 根 | 0
103024335421 |  | PA\PEBAX成品 | 9F35Dpebax管DJ33M402044 | 内径4.4（±0.1）*壁厚0.4（±0.05）*1300（+15，-0 ）mm | 根 | 0
103024335431 |  | PA\PEBAX成品 | 9F40Dpebax管DJ33M402045 | 内径4.4（±0.1）*壁厚0.4（±0.05）*1300（+15，-0 ）mm | 根 | 0
103024335461 |  | PA\PEBAX成品 | 11F40Dpebax管DJ33M402049 | 内径4.5（±0.1）*壁厚0.3（±0.05）*1300（+15，-0 ）mm | 根 | 0
103024340541 |  | PA\PEBAX成品 | Pebax混合TPU双腔管 | 2.3（±0.05）*0.78（±0.05）*0.66（±0.05）*600（+20，-0）mm | 根 | 0
103024340551 |  | PA\PEBAX成品 | Pebax混合TPU四腔管 | 2.7（±0.05）*1.4（±0.05）*0.66（±0.05）*2-0.56（±0.05）*600（+20，-0）mm | 根 | 0
103024341081 |  | PA\PEBAX成品 | 7F三孔管(无编织) | 2.3(±0.05)*0.6(±0.05)-0.63(±0.05)- 0.8(+0.08,-0)*1000(±10) | pcs | 0
103024341351 |  | PA\PEBAX成品 | Pebax八腔管 | 2.1(±0.05）*0.8（±0.05）*0.5（±0.05）*0.3（±0.05）*60（±3） | 根 | 0
103024341401 |  | PA\PEBAX成品 | 40Dpebax管DJ06M400004 | 内径3.37（±0.07）*壁厚0.25（±0.03）*1500（+15，-0 ）mm | 根 | 0
103024341821 |  | PA\PEBAX成品 | Pebax八腔管2.0 | 2.0(±0.05）*0.8（±0.05）*0.5（±0.05）*0.25（±0.04）*60（±3） | 根 | 0
103024341971 |  | PA\PEBAX成品 | 40Dpebax管J06M400025 | 内径4.4（±0.07）*壁厚0.3（±0.05）*1300（+15，-0 ）mm | 根 | 0
103024342751 |  | PA\PEBAX成品 | Pebax八腔管2.3 | 2.3(±0.05）*1.2（±0.05）*0.8（±0.05）*0.5（±0.05）*0.25（+0.05，-0.02）*60（±3） | 根 | 0
103024344181 |  | PA\PEBAX成品 | 11.5FR PEBAX Tubing | 3.8(±0.07)*2.5(±0.07)*1000 （+10）mm | 根 | 0
103024346441 |  | PA\PEBAX成品 | 40Dpebax 管 NM02M403117 | 内径 5.4(±0.1)*壁厚 0.4(± 0.05)*1000(+20，-0)mm | 根 | 0
103024346741 |  | PA\PEBAX成品 | Pebax Tubing for pigtail | 3.35( ±0.05)*2.15( ±0.05)*1000(+10)mm | 根 | 0
103024347351 |  | PA\PEBAX成品 | PEBAX管4033（0209060000013） | 1.6（±0.05）*0.7（±0.05）*1000（±5） | 根 | 50
103024348562 |  | PA\PEBAX成品 | 肺动脉导管扩张器（18F）PES031 | 5.84（+0.05，-0.1）*4.0（±0.1）*1300（±10）mm | 根 | 0
103024348781 |  | PA\PEBAX成品 | PEBAX管（0209070000005） | 2.82（±0.05）*2.52（±0.07）*壁厚：0.15（+0.05）*1000（±5） | 根 | 0
103024348971 |  | PA\PEBAX成品 | PEBAX Tubing | 2.3( ±0.05)*1.4( ±0.05)*1000(+10)mm | 根 | 0
103024349731 |  | PA\PEBAX成品 | PEBAX管（0209070000005） | 2.82*2.52（±0.07）*壁厚：0.15（+0.05）*1000（±5） | 根 | 0
103025344822 |  | PA\PEBAX成品 | 导引鞘（303067） | 4.05（±0.05）*3.35（±0.05）*350（±5） | pcs | 0
103025344832 |  | PA\PEBAX成品 | 导引鞘（303071） | 4.35（±0.08）*3.7（±0.05）*350（±5） | pcs | 0
103025344852 |  | PA\PEBAX成品 | 导引鞘（303072） | 4.35（±0.08）*3.7（±0.05）*450（±5） | pcs | 0
103025346062 |  | PA\PEBAX成品 | 输尿管导引鞘10fr*350mm | 4.05（±0.05）*3.35（±0.05）*350（±5）mm | 根 | 20
103025346072 |  | PA\PEBAX成品 | 输尿管导引鞘11fr*350mm | 4.35（±0.08）*3.7（±0.05）*350（±5）mm | 根 | 23
103025346082 |  | PA\PEBAX成品 | 输尿管导引鞘10fr*450mm | 4.05（±0.05）*3.35（±0.05）*450（±5）mm | 根 | 34
103025346092 |  | PA\PEBAX成品 | 输尿管导引鞘11fr*450mm | 4.35（±0.08）*3.7（±0.05）*450（±5）mm | 根 | 9
103025348822 |  | PA\PEBAX成品 | 输尿管导引鞘12fr*350mm | 4.7（+0.01，-0.11）*4.05（+0.08,0）*350（±5）mm | 根 | 0
103025348832 |  | PA\PEBAX成品 | 输尿管导引鞘12fr*450mm | 4.7（+0.01，-0.11）*4.05（+0.08,0）*450（±5）mm | 根 | 0
103030343091 |  | PA\PEBAX成品 | 原材套管13 | 1.95（±0.05）*1.65（±0.05）*410（+5） | 根 | 0
103030345351 |  | PA\PEBAX成品 | 原材套管13 | 1.95（±0.05）*1.65（±0.05）*410（+5） | 根 | 0
103031343901 |  | PA\PEBAX成品 | PA12管 (TR55） | 3.0*2.2（±0.05）*壁厚0.4（±0.05）*1800（±20） | 根 | 0
103031343911 |  | PA\PEBAX成品 | PA12管 (TR55） | 4.8*4.2（±0.1）*壁厚0.3（±0.05）*1800（±20） | 根 | 0
103031343921 |  | PA\PEBAX成品 | PA12管 (TR55） | 5.7*5.3（±0.1）*壁厚0.2（±0.05）*1800（±20） | 根 | 0
103032303285 | 01020216 | PA\PEBAX成品 | TPU管 | 3.4*2.0*500 | 根 | 70
103032342501 |  | PA\PEBAX成品 | 原材套管29 | 1.66（±0.05）*1.37（±0.05）*1000（+10） | 根 | 0
103032344421 |  | PA\PEBAX成品 | 原材套管12 | 2.2（±0.05）*1.8（±0.05）*1000（+5） | 根 | 0
103033340522 |  | PA\PEBAX成品 | 5F造影导管主管体 | φ1.67（±0.05）*φ1.15（±0.03）*1200（+20） | pcs | 0
103033340532 |  | PA\PEBAX成品 | 5F造影导管半成品 | φ1.67（±0.05）*φ1.15（±0.03）*1060（±10） | pcs | 55
103033341551 |  | PA\PEBAX成品 | DJ06M400002 PA12管 | 内径3.37（±0.07）*壁厚0.25（±0.03）*1000（+15，-0）m | 根 | 0
103033341912 |  | PA\PEBAX成品 | 五腔焊接管带导丝 | 2.3（±0.05）*1.05（+0.05，-0.03）*2-0.32（+0.06.-0.02）*2-0.5（±0.04）*330（+5）mm | 根 | 0
103033344271 |  | PA\PEBAX成品 | PA管 | 2.0（±0.05）*1.1（±0.05）*1400（±5） | 根 | 235
103033344652 |  | PA\PEBAX成品 | 7F EP管 | 2.48（+0.08，-0.02）*1.85 （+0.02，-0.08）*1.72 （+0.02，-0.08）*1200 （±2）mm | 根 | 0
103033348801 |  | PA\PEBAX成品 | 尼龙管（0209070001002） | 2.82（±0.05）*2.52（±0.07）*壁厚：0.15（+0.05）*1000（±5） | 根 | 0
103033349011 |  | PA\PEBAX成品 | 内鞘管 | 9FL： 4.3（±0.07）*3.22（± 0.04）*500（±4）mm | 根 | 0
103033349751 |  | PA\PEBAX成品 | 尼龙管（0209070001002） | 2.82*2.52（±0.07）*壁厚：0.15（+0.05）*1000（±5） | 根 | 0
103036300045 | 01011357 | PA\PEBAX成品 | 球囊料管PA12 | 2.96*2.6*1200【0203036-透明】 | 根 | 348
103036300175 | 01011358 | PA\PEBAX成品 | 球囊料管PA12 | 2.36*1.52*1200【0203036-透明】 | 根 | 597
103036301565 | 01011221 | PA\PEBAX成品 | 外管（PBC） | 1.45*0.8*500 | 根 | 322
103036301585 | 01011353 | PA\PEBAX成品 | 球囊料管PA12 | 0.65*0.36*1200【0203036-透明】 | 根 | 348
103036301595 | 01011354 | PA\PEBAX成品 | 球囊料管PA12 | 0.79*0.44*1200【0203036-透明】 | 根 | 245
103036301605 | 01011355 | PA\PEBAX成品 | 球囊料管PA12 | 0.97*0.51*1200【0203036-透明】 | 根 | 350
103036301615 | 01011356 | PA\PEBAX成品 | 球囊料管PA12 | 1.26*0.7*1200【0203036-透明】 | 根 | 430
103036301921 | 01011637 | PA\PEBAX成品 | 球囊管 | 0.72*0.42*1000本色0203002 | 根 | 0
103036301931 | 01011638 | PA\PEBAX成品 | 球囊管 | 0.82*0.46*1000本色0203002 | 根 | 1000
103036301951 | 01011733 | PA\PEBAX成品 | 球囊管 | 0.96*0.56*1000 本色 0203036 | 根 | 4500
103036303521 |  | PA\PEBAX成品 | PA管（P49）0204060103001 | 4.3（+0.1-0.05）*2.05（±0.08）*1000（±10） | 根 | 0
103036335231 |  | PA\PEBAX成品 | 2.5球囊管 | 0.81（±0.025）*0.46（±0.025）*1200（±20） | 根 | 0
103036335261 |  | PA\PEBAX成品 | 4.0球囊管 | 1.22（±0.025）*0.71（±0.025）*1200（±20） | 根 | 100
103036343321 |  | PA\PEBAX成品 | 单腔管（M1978） | 0.78（+0.08）*0.6（+0.08）*0.44（±0.03）*1600（±10） | 根 | 250
103036343841 |  | PA\PEBAX成品 | PA12管（L25） | 4.18*3.65（±0.05）*壁厚0.265（±0.05）*1800（±20） | 根 | 0
103036343851 |  | PA\PEBAX成品 | PA12管（L25） | 4.95*4.0（±0.05）*壁厚0.475（±0.05）*1800（±20） | 根 | 0
103036343861 |  | PA\PEBAX成品 | PA12管（L25） | 5.79*5.18（±0.1）*壁厚0.305（±0.05）*1800（±20） | 根 | 0
103036343871 |  | PA\PEBAX成品 | PA12管（L25） | 5.9*5.6（±0.1）*壁厚0.15（+0.08-0.02）*1800（±20） | 根 | 0
103036343931 |  | PA\PEBAX成品 | PA12管 (L25) | 3.32*2.7（±0.05）*壁厚0.31（±0.05）*1800（±20） | 根 | 0
103036343981 |  | PA\PEBAX成品 | PA12管 (L25) | 3.45*2.1（±0.05）*壁厚0.675（±0.05）*1800（±20） | 根 | 0
103036343991 |  | PA\PEBAX成品 | PA12管 (L25) | 6.0*4.1（±0.1）*壁厚0.95（±0.05）*1800（±20） | 根 | 0
103036344001 |  | PA\PEBAX成品 | PA12管 (L25) | 8.35*6.6（±0.1）*壁厚0.875（±0.05）*1800（±20） | 根 | 0
103036344051 |  | PA\PEBAX成品 | SS-042-Balloon Tubing | ID0.3048（±0.0254）*WT0.1778（±0.0127）*457.2（±5）mm | pcs | 0
103036344061 |  | PA\PEBAX成品 | SS-051-Balloon Tubing | ID0.7366（±0.0254）*WT0.3810（±0.0127）*457.2（±5）mm | pcs | 0
103036345402 |  | PA\PEBAX成品 | 外管 | 1.7（±0.03）*1.3（±0.03）*1800（±30） | 根 | 0
103036345861 |  | PA\PEBAX成品 | 尼龙管（6F）WQ19M402959 | 内径1.93（±0.05）*壁厚 0.1(±0.06 )*1300(±10)mm | 根 | 0
103036345871 |  | PA\PEBAX成品 | 尼龙管（8F）WQ19M402885 | 内径2.59（±0.05）*壁厚 0.1(±0.06 )*1300(±10)mm | 根 | 0
103036345881 |  | PA\PEBAX成品 | 尼龙管（10F）WQ19M402960 | 内径3.15（±0.05）*壁厚 0.15(±0.06 )*1300(±10)mm | 根 | 0
103036345891 |  | PA\PEBAX成品 | 尼龙管（12F）WQ19M402891 | 内径3.79（±0.05）*壁厚 0.15(±0.06 )*1300(±10)mm | 根 | 0
103036347812 |  | PA\PEBAX成品 | 内管 | 0.98（±0.04）*0.6（±0.04）*19（±1） | 根 | 345
103036347822 |  | PA\PEBAX成品 | 外管 | 1.5（±0.05）*1.05（±0.04）*462（+5） | 根 | 46
103036347902 |  | PA\PEBAX成品 | 内管 | 1.0（±0.04）*0.5（±0.04）*15.5（+2） | 根 | 90
103036348251 |  | PA\PEBAX成品 | GM09006 A/0外管 | 1.65（±0.025）*1.38（±0.025）*1650（+10） | 根 | 286
103036348551 |  | PA\PEBAX成品 | 单腔管（M3679） | 0.82（+0.08）*0.64（+0.08）*0.51（±0.03）*1600（±10） | 根 | 170
103036349351 |  | PA\PEBAX成品 | 球囊料管QS-0003-3 | 1.219（±0.025）*0.711（±0.025）*1100（+20） | 根 | 0
103036349361 |  | PA\PEBAX成品 | 球囊料管QS-0003-4 | 1.447（±0.025）*0.889（±0.025）*1100（+20） | 根 | 0
103036349971 |  | PA\PEBAX成品 | 远端内管 | 0.76（±0.02）*0.51（±0.02）*1000（+10）mm | pcs | 0
103037340742 |  | PA\PEBAX成品 | 疏通治疗导管管体（303042） | 2.0（±0.05）*1.2（±0.05）*350（+5,0） | pcs | 0
103037348322 |  | PA\PEBAX成品 | 疏通治疗导管（303042） | 2.0（±0.05）*1.2（±0.05）*350（+5,0） | pcs | 0
103037350222 |  | PA\PEBAX成品 | 疏通治疗导管（303084） | 2.0（±0.05）*1.2（±0.05）*350（+5,0）mm | pcs | 0
103038300905 | 01011373 | PA\PEBAX成品 | PA管 | 1.6*1.3*155【0203038】 | 根 | 58
103038340512 |  | PA\PEBAX成品 | 导引鞘管9.5F-460 | 3.8（±0.05）*3.1（±0.05） *460（±5）mm | 根 | 0
103039339632 |  | PA\PEBAX成品 | 导管（303060） | 4.67（+0.08，-0.02）*2.8（±0.05）*218（±3） | 根 | 0
103039345601 |  | PA\PEBAX成品 | 导管（303090） | 4.67（+0.08，-0.02）*2.8（±0.05）*201（±2） | pcs | 0
103039348481 |  | PA\PEBAX成品 | 导管（303104） | 5.15（±0.05）*2.9（±0.05）*210（±2）mm | pcs | 0
103043344401 |  | PA\PEBAX成品 | 63DPebax管(10F)NM01M400125 | 内径4.03（-0.05，+0.1）*壁厚0.25（±0.03）*1000（±5）mm | 根 | 0
103043344411 |  | PA\PEBAX成品 | 63DPebax管(12F)NM01M400126 | 内径4.7（-0.05，+0.1）*壁厚0.25（±0.03）*1000（±5）mm | 根 | 0
103043346641 |  | PA\PEBAX成品 | 63DPebax管(9F)NM01M400124 | 内径3.7（-0.05，+0.1）*壁厚0.25（±0.03）*1000（±5）mm | 根 | 0
103043349071 |  | PA\PEBAX成品 | 63DPEBAX管(10F)NM01M400125 | 内径4.03（-0.05，+0.1）*壁厚0.25（-0.05，+0.01）*1000（±5）mm | 根 | 200
103045300985 | 01011403 | PA\PEBAX成品 | 72Dpebax管DJ10M400042 | 6.2*0.35*1100潘通 295 C | 根 | 175
103046301135 | 01011279 | PA\PEBAX成品 | Pebax管DJ08M401555 | 4.9*0.3*1500 | 根 | 0
103046301645 | 01011569 | PA\PEBAX成品 | 12F 72D Pebax管DJ03M508012 | 4.9*0.15*1500（潘通295C不透明 0203046） | 根 | 135
103046335411 |  | PA\PEBAX成品 | 16F72Dpebax管DJ33M402055 | 内径6.8（±0.1）*壁厚0.4（±0.05）*1300（+15，-0）mm | 根 | 0
103046335451 |  | PA\PEBAX成品 | 9F72Dpebax管DJ33M402047 | 内径4.4（±0.1）*壁厚0.4（±0.05）*1300（+15，-0 ）mm | 根 | 0
103046335481 |  | PA\PEBAX成品 | 11F72Dpebax管DJ33M402051 | 内径4.5（±0.1）*壁厚0.3（±0.05）*1300（+15，-0 ）mm | 根 | 100
103046340001 |  | PA\PEBAX成品 | pebax管WQ05M400376 | 内径2.9（+0.1，-0.05）*壁厚0.18（±0.03）*1000(±5)mm | 根 | 0
103046340261 |  | PA\PEBAX成品 | 72Dpebax管DJ10M400032 | 内径2.3（±0.07）*壁厚0.15（±0.03）*1500（+15，-0 ）mm | 根 | 0
103046342021 |  | PA\PEBAX成品 | 72Dpebax管DJ11M400033 | 内径3.9（±0.1）*壁厚0.4（±0.05）*1300（+15，-0 ）mm | 根 | 0
103046342031 |  | PA\PEBAX成品 | 72Dpebax管DJ11M400036 | 内径5.9（±0.1）*壁厚0.4（±0.05）*1300（+15，-0 ）mm | 根 | 0
103046342041 |  | PA\PEBAX成品 | 72Dpebax管J06M400027 | 内径4.4（±0.07）*壁厚0.3（±0.05）*1300（+15，-0 ）mm | 根 | 0
103046342971 |  | PA\PEBAX成品 | 11F72Dpebax管DJ08M401555 | 内径4.9（±0.07）*壁厚0.3（±0.03）*1500（+15，-0 ）mm | 根 | 0
103046342991 |  | PA\PEBAX成品 | 72D Pebax管DJ06M400043 | 内径 8.9（±0.07）*壁厚 0.4（+0.05，-0）*1000 （+15，-0 ）mm | 根 | 0
103046343101 |  | PA\PEBAX成品 | 72Dpebax管DJ10M400042 | 内径6.2（±0.07）*壁厚0.4（±0.05）*1100（+15，-0 ）mm | 根 | 0
103046343111 |  | PA\PEBAX成品 | 72Dpebax管DJ10M400036 | 内径4.9（±0.07）*壁厚0.25（+0.05，-0）*1500（+15，-0 ）mm | 根 | 0
103046345162 |  | PA\PEBAX成品 | 7.5F造影导管 | 2.5（±0.05）*1.84（±0.05）*1300（±10）mm | pcs | 134
103047343401 |  | PA\PEBAX成品 | PEBAX管（2533） | 4.83*4.0（±0.05）*壁厚0.415（±0.05）*1000（±20） | 根 | 0
103047343411 |  | PA\PEBAX成品 | PEBAX管（2533） | 5.9*5.6（±0.1）*壁厚0.15（+0.08-0.02）*1000（±20） | 根 | 130
103047343701 |  | PA\PEBAX成品 | PEBAX管（2533） | 4.75*4.4（±0.1）*壁厚0.175（±0.05）*1000（±20） | 根 | 87
103047346291 |  | PA\PEBAX成品 | 中间导管包覆半成品（2533） | φ2.06*φ2.0*壁厚0.02-0.03mm*盘卷 | m | 0
103047346661 |  | PA\PEBAX成品 | 20F血栓抽吸导管-外管1 | 内径6.5（±0.05）*壁厚0.252(±0.01)*450（+10）mm | 根 | 0
103048342622 |  | PA\PEBAX成品 | 4Fr造影导管 | 1.40（+0.1,-0）*1.05（±0.05）*1353mm | pcs | 0
103048342632 |  | PA\PEBAX成品 | 6Fr造影导管 | 2.0（±0.05）*1.40（±0.05）*1103mm | pcs | 97
103048342902 |  | PA\PEBAX成品 | 5F造影导管主管体 | φ1.67（±0.05）*φ1.15（±0.03）*1200（+20） | pcs | 197
103048345122 |  | PA\PEBAX成品 | 疏通治疗导管（303084） | 2.0（±0.05）*1.2（±0.05）*350（±5） | pcs | 0
103048345142 |  | PA\PEBAX成品 | 疏通治疗导管（303085） | 2.0（±0.05）*1.2（±0.05）*450（±5） | pcs | 0
103048345191 |  | PA\PEBAX成品 | 疏通治疗导管（303086）-包第二层 | 1.8（-0.05，-0.15）*1.1（±0.05）*950（+10）mm | 根 | 276
103048345472 |  | PA\PEBAX成品 | 疏通治疗导管（303047） | 2.33（+0.07，-0.03）*1.35（±0.05）*215（±5）mm | pcs | 0
103048347682 |  | PA\PEBAX成品 | 单层导管鞘 | 13.36（±0.15）*12.0（+0.1，-0.05）*200（+10，-0）mm | 根 | 42
103048348591 |  | PA\PEBAX成品 | 4F造影单腔管内管 | IDφ1.08（±0.03）*壁厚0.122（±0.01）*长度150（+10）mm | pcs | 0
103048348601 |  | PA\PEBAX成品 | 4F造影单腔管外管 | IDφ1.35（±0.03）*壁厚0.048（±0.01）*长度150（+10）mm | pcs | 0
103048348711 |  | PA\PEBAX成品 | 4Fr造影单腔管 | 内径φ1.35（±0.03）*壁厚0.144（±0.01）*150（+10）mm | pcs | 1688
103048348992 |  | PA\PEBAX成品 | 疏通治疗导管（303101） | 1.8（-0.05，-0.15）*1.1（±0.05）*450（±5） | pcs | 0
103048349032 |  | PA\PEBAX成品 | 疏通治疗导管（303086） | 1.8（-0.05，-0.15）*1.1（±0.05）*350（±5） | pcs | 0
103048349042 |  | PA\PEBAX成品 | 疏通治疗导管（303084） | 2.0（±0.05）*1.2（±0.05）*350（±5）mm | pcs | 0
103048349052 |  | PA\PEBAX成品 | 疏通治疗导管（303101） | 1.8（-0.05，-0.15）*1.1（±0.05）*450（±5） | pcs | 0
103048349062 |  | PA\PEBAX成品 | 疏通治疗导管（303085） | 2.0（±0.05）*1.2（±0.05）*450（±5）mm | pcs | 0
103048349122 |  | PA\PEBAX成品 | 疏通治疗导管（303047） | 2.33（+0.07，-0.03）*1.35（±0.05）*215（±5）mm | pcs | 0
103048349132 |  | PA\PEBAX成品 | 疏通治疗导管（303087） | 2.33（+0.07，-0.03）*1.35（±0.05）*300（±5）mm | pcs | 0
103049341941 |  | PA\PEBAX成品 | 25Dpebax管DJ11M400031 | 内径3.9（±0.1）*壁厚0.4（±0.05）*1300（+15，-0 ）mm | 根 | 0
103049344261 |  | PA\PEBAX成品 | PEBAX管 | 2.0（±0.05）*1.1（±0.05）*1000（±5） | 根 | 0
103049348531 |  | PA\PEBAX成品 | PEBAX软管31010575 | 1.78（±0.05）*1.53（±0.05）*1000（+10） | 根 | 0
103049348771 |  | PA\PEBAX成品 | PEBAX管（0209070000004） | 2.82（±0.05）*2.52（±0.07）*壁厚：0.15（+0.05）*1000（±5） | 根 | 0
103049349721 |  | PA\PEBAX成品 | PEBAX管（0209070000004） | 2.82*2.52（±0.07）*壁厚：0.15（+0.05）*1000（±5） | 根 | 250
103050302731 | 01010132 | PA\PEBAX成品 | PEBAX管72D(可调弯鞘0204A00300084)12F | 5.52（±0.15）*4.72（±0.15）*1000（+25） | 根 | 50
103050303431 |  | PA\PEBAX成品 | PEBAX管72D（P34）8F（0204A00301011） | 3.88*3.38（±0.07）*1000（+5） 壁厚0.2 | 根 | 100
103050340071 |  | PA\PEBAX成品 | PEBAX管72D (14F可调弯鞘) 0204A00300085 | 6.15*5.35（±0.15）*壁厚：0.4（±0.03）*1000（+25） | 根 | 0
103050340451 |  | PA\PEBAX成品 | PEBAX管10F（P34）0204A00301013 | 4.53*4.03（±0.06）*壁厚：0.25（±0.03）*1000（+5） | 根 | 0
103050340641 |  | PA\PEBAX成品 | PEBAX管72D（P34）8F（0204A00301011） | 3.88*3.38（±0.06）*壁厚0.25(±0.03）*1000（+5） | 根 | 160
103051303611 | 01011782 | PA\PEBAX成品 | PEBAX管35D可调弯鞘7F (0204A00300092) | 3.62*3.02（±0.07）*壁厚：0.3（±0.03）*1000（±20） | pcs | 0
103051303731 |  | PA\PEBAX成品 | PEBAX管 10F(35D）(16)0204A00300096 | 4.63*4.03（±0.07）*1000（±20） | 根 | 0
103051340081 |  | PA\PEBAX成品 | PEBAX管35D（8F可调弯鞘）0204A00300093 | 3.96（±0.1）*3.36（±0.1）*1000（+25） | 根 | 0
103051340431 |  | PA\PEBAX成品 | PEBAX管 35D（可调弯鞘）6F（0204A00300091） | 3.28*2.68（±0.05）*1000（±20） | 根 | 0
103051340441 |  | PA\PEBAX成品 | PEBAX管 35D (可调弯鞘) 5F (0204A00300095) | 2.94*2.34（±0.05）*壁厚：0.3（±0.03）*1000（±20) | 根 | 0
103051342311 |  | PA\PEBAX成品 | PEBAX管（35DxWall:0.2)可调弯鞘0204A00300087 | 3.08（±0.12）*2.68（±0.12）*1000（+20） | 根 | 0
103051342411 |  | PA\PEBAX成品 | （0204A00300061）PEBAX管35D(可调弯鞘) 10F | 4.83*4.03（±0.05）*1000(±20） | 根 | 0
103051342431 |  | PA\PEBAX成品 | （0204A00300081）PEBAX管35D(可调弯鞘) 14F | 6.15*5.35（±0.1）*1000(±20） | 根 | 0
103051343181 |  | PA\PEBAX成品 | PEBAX管35D可调弯鞘9F (0204A00300094) | 4.3*3.7（±0.08）*壁厚：0.3（±0.03）*1000（±20） | 根 | 50
103052302871 | 01011076 | PA\PEBAX成品 | PEBAX管63D(可调弯鞘)5F（0204A00301020） | 3.05*2.45（±0.05）*1200（+50） | 根 | 0
103052340051 |  | PA\PEBAX成品 | 63D PEBAX管 7F (P16) 0204020312203 | 3.62*3.02（±0.05）*1200（+50） | 根 | 0
103052340061 |  | PA\PEBAX成品 | 63D PEBAX管 8F (P16) 0204020312204 | 3.96*3.36（±0.05）*1200（+50） | 根 | 0
103052340391 |  | PA\PEBAX成品 | 63D PEBAX管 7F(P16) 0204020312203 | 3.62*3.02（±0.05）*1200（+50） | 根 | 105
103052340401 |  | PA\PEBAX成品 | 63D PEBAX管 8F(P16) 0204020312204 | 3.96*3.36（±0.05）*1200（+50） | 根 | 170
103052340411 |  | PA\PEBAX成品 | 63D PEBAX管 9F(P16) 0204020312205 | 4.3*3.7（±0.05）*1200（+50） | 根 | 600
103052340421 |  | PA\PEBAX成品 | 63D PEBAX管10F(P16) 0204020312206 | 4.63*4.03(±0.08）*1200（+50） | 根 | 0
103053342271 |  | PA\PEBAX成品 | 水路尼龙管（RE-YS-7.4-0.17.1） | 1.8（±0.05）*1.55（±0.05）*180（+5） | 根 | 661
103053342281 |  | PA\PEBAX成品 | 水路尼龙管（RE-YS-7.4-0.17.2） | 1.6（±0.04）*1.18（±0.04）*200（+5） | 根 | 0
103053342291 |  | PA\PEBAX成品 | 水路尼龙管（RE-YS-7.4-0.17.3） | 1.6（±0.04）*1.18（±0.04）*300（+5） | 根 | 0
103053344861 |  | PA\PEBAX成品 | 单腔管（M1977） | 1.62(±0.03）*1.41（±0.03）*1500（±5） | 根 | 0
103053344881 |  | PA\PEBAX成品 | 外管（M0041-4） | 1.42（±0.025）*1.14（±0.025）*1900（+20） | 根 | 0
103053344891 |  | PA\PEBAX成品 | 外管（M0141） | 1.22（±0.025）*0.89（±0.025）*1900（+20） | 根 | 1000
103053344952 |  | PA\PEBAX成品 | 尼龙管印刷 | 1.7（±0.05）*1.34*壁厚0.18（±0.03）*1100（+10） | 根 | 66
103053348082 |  | PA\PEBAX成品 | 基础套装导管 | 0.7(±0.03)*0.35(+0.05)*1010(+10) | pcs | 0
103053348291 |  | PA\PEBAX成品 | 水路尼龙管（RE-YS-7.4-017.1） | 1.8（±0.05）*1.6（±0.05）*180（+5） | 根 | 1600
103053348741 |  | PA\PEBAX成品 | 水路尼龙管 (1060070) | 1.6（±0.04）*1.18（±0.04）*200（+5） | 根 | 500
103053349301 |  | PA\PEBAX成品 | PA11 Tubing | 1.8(±0.05)*1.4(±0.05)*1200(+15)mm | 根 | 100
103053349411 |  | PA\PEBAX成品 | 尼龙管印刷 | 1.7（±0.05）*1.36*壁厚0.17（±0.03）*700（+10） | pcs | 0
103053349421 |  | PA\PEBAX成品 | 尼龙管印刷 | 1.7（±0.05）*1.36*壁厚0.17（±0.03）*1100（+10） | pcs | 100
103053349762 |  | PA\PEBAX成品 | 带标记外管-3cm | 1.7（±0.05）*1.36*壁厚0.17（±0.03）*1100（+10） | pcs | 0
103053349772 |  | PA\PEBAX成品 | 带标记外管-5cm | 1.7（±0.05）*1.36*壁厚0.17（±0.03）*1100（+10） | pcs | 0
103053349951 |  | PA\PEBAX成品 | PA 11 Tubing | 1.8(±0.05)*2-0.6(-0.1)*1200(+6)mm | 根 | 1350
103055345972 |  | PA\PEBAX成品 | 主体管主体段（五腔） | 3.9（+0.1, -0.05）*1.75（+0.05, -0.1）*2-0.7（± 0.05）*1030（+10）mm | pcs | 0
103057302272 | 01011723 | PA\PEBAX成品 | 导管2200113010 | 1.15*0.88*600蓝色3005C 0203057 | 根 | 359
103060303395 | 01011366 | PA\PEBAX成品 | 注射管 | 0.92（+0.08，-0.02）*0.6（±0.05）*600（+5，0） | pcs | 0
103060348952 |  | PA\PEBAX成品 | 注射管（303063） | 0.7（+0.15，+0.05）*0.5（+0.1，0）*450（+5）mm | pcs | 0
103060348962 |  | PA\PEBAX成品 | 注射管（303064） | 0.92（+0.08，-0.02）*0.6（±0.05）*450（+5）mm | pcs | 0
103063340101 |  | PA\PEBAX成品 | 双腔管 | 2.35（+0.1）*1.6（±0.05）*1.25（±0.1）*1000（+20） | 根 | 0
103064300015 | 01011426 | PA\PEBAX成品 | 新双腔管 | 2.2*1.05*0.55*1500蓝色 | 根 | 119
103064302121 | 01011154 | PA\PEBAX成品 | WQ01M400730 72Dpebax管 | 内径1.85（±0.05）*壁厚0.25（+0.05，-0）*1500(+50，-0)mm | 根 | 0
103064302542 | 01010605 | PA\PEBAX成品 | 四腔管成品 | 1.6（±0.05）*0.3（+0.08）*2*0.5（+0.1）*2*331（±3）mm | 套 | 0
103064303801 |  | PA\PEBAX成品 | NM03M401622多腔管 | 3.3(±0.07)*长轴2.0（±0.07）*短轴1.6(±0.07)*2-0.8(±0.07)*1200(±10)mm | 根 | 57
103064334831 |  | PA\PEBAX成品 | 72D PEBAX管（114）0204A00302009 | 3.7*2.9（±0.05）*1000（+10） 壁厚：0.4±0.03 | 根 | 0
103064339591 |  | PA\PEBAX成品 | NS03M401616 pebax 管 (72D) | 4.2*3.4（±0.05）*壁厚 0.4 （±0.025） *1200（±10） mm | 根 | 0
103064339601 |  | PA\PEBAX成品 | 72D Pebax管DJ10M410071 | 内径4.9（±0.08）*壁厚0.25（±0.08）*1000（+15，-0）mm | 根 | 0
103064340182 |  | PA\PEBAX成品 | pebax Tubing 5F | 1.69（±0.05）*1.17（±0.05）-1.28（±0.05）*0.95（±0.05）*1500（±10）mm | 根 | 0
103064340381 |  | PA\PEBAX成品 | 外层管 | 5.45（+0.13，-0）*5.1（±0.08）*650（±5）mm | 根 | 0
103064340491 |  | PA\PEBAX成品 | 72Dpebax管NM02M402148 | 内径5.1(±0.1)*壁厚0.4(±0.05)*1000(+15，-0)mm | 根 | 0
103064340972 |  | PA\PEBAX成品 | 变径鞘管 | 大端外径6.2（±0.1）-内径5.3（±0.1）*小端外径4.2（±0.1）-小端3.55（±0.1）*90（±2）mm | 根 | 0
103064340991 |  | PA\PEBAX成品 | 9Fpebax管NM06M402453 | 4.4*3.6(±0.07)*壁厚0.4(±0.05)*1400(±10)mm | 根 | 0
103064342652 |  | PA\PEBAX成品 | 3.0mm Pebax 四腔焊接管 | 3.0(+/-0.06)*2-1.25(+/-0.06)*2-0.4(+0.1)*360(+/-5)mm | pcs | 0
103064346202 |  | PA\PEBAX成品 | 变径鞘管 | 大端外径6.2（±0.2）*大端内径5.3（±0.2）*小端尖端内径3.8（+0.15，-0）*90（±2）mm详见图纸 | 根 | 62
103064347422 |  | PA\PEBAX成品 | 双刻度多腔管 | 3.2(+0.05,-0.1)*1.8(+0,-0.1)* 1260(+10) | pcs | 0
103064349022 |  | PA\PEBAX成品 | 双刻度多腔管 M.03.0248 | 3.2(+0.05,-0.1)*1.8(+0,-0.1)*1260(+10,-0) | pcs | 0
103065348811 |  | PA\PEBAX成品 | PEBAX管（P34）0204A00301051 | 5.21*4.71(±0.06）*壁厚0.25（±0.03）*1000（+5） | 根 | 0
103066342941 |  | PA\PEBAX成品 | 十腔管-2 | 10.0（±0.15）*3.6（±0.15）*9-1.8（±0.1）*1500（±10） | 根 | 0
103068302552 | 01010110 | PA\PEBAX成品 | 输送鞘管（0204A0000206F） | 2.71（+0.08）*2.11（+0.08）*600（±5） | 根 | 0
103068302842 | 01011625 | PA\PEBAX成品 | 输送鞘管（0204A0000206F） | 2.71（+0.08）*2.11（+0.08）*600（±5） | 根 | 0
103068347762 |  | PA\PEBAX成品 | 输送鞘管（0204A0000206F） | 2.71（+0.08）*2.11（+0.08）*600（±5） | 根 | 0
103069303051 | LS01011830 | PA\PEBAX成品 | 椭圆单腔管 | 1.4*1.05*1.0*0.65*1000 本色 0203012-B20 | pcs | 140
103069339801 |  | PA\PEBAX成品 | Pebax八腔管 | 2.1(±0.05）*0.8（±0.05）*0.5（±0.05）*0.3（±0.05）*60（±3） | 根 | 0
103069340321 |  | PA\PEBAX成品 | 7F35Dpebax管DJ33M402077 | 内径3.0（±0.1）*壁厚0.15（±0.05）*1300（+15，-0 ）mm | 根 | 0
103069340981 |  | PA\PEBAX成品 | 9Fpebax管NM06M402452 | 4.4*3.6(±0.07)*壁厚0.4(±0.05)*500(±10)mm | 根 | 0
103069341481 |  | PA\PEBAX成品 | 外层管Ⅳ-调弯 | 内径4.9（±0.1）*壁厚0.4（+0.08）*500（±5）mm | pcs | 0
103075340331 |  | PA\PEBAX成品 | 7F40Dpebax管DJ33M402078 | 内径3.0（±0.1）*壁厚0.15（±0.05）*1300（+15，-0 ）mm | 根 | 150
103080343231 |  | PA\PEBAX成品 | 31314121 应力扩散管 | 4.1(±0.07)*3.1(±0.07)*500(+10) | pcs | 0
103080343241 |  | PA\PEBAX成品 | 31314122 应力扩散管 | 4.1(±0.07)*3.1(±0.07)*500(+10) | pcs | 0
103080343251 |  | PA\PEBAX成品 | 31314123 应力扩散管 | 4.1(±0.07)*3.1(±0.07)*500(+10) | pcs | 0
103080343261 |  | PA\PEBAX成品 | 31314124 应力扩散管 | 4.1(±0.07)*3.1(±0.07)*500(+10) | pcs | 0
103080344911 |  | PA\PEBAX成品 | Pebax管4533 HE.A.0021 | 1.40(±0.03)*0.85(±0.03)*250(±10) | pcs | 0
103080348391 |  | PA\PEBAX成品 | (YF4900)PEBAX管45D | 5.64*5.34（±0.1）*壁厚0.15（±0.025）*1200（+20） | 根 | 50
103080348401 |  | PA\PEBAX成品 | (YF4900)PEBAX管45D | 6.3*6.0（±0.1）*壁厚0.15（±0.025）*1200（+20） | 根 | 40
103080348431 |  | PA\PEBAX成品 | （PM00）PEBAX管12F 45D | 4.906*4.55（±0.1）*壁厚0.178（±0.04）*1200（+50） | 根 | 0
103080348451 |  | PA\PEBAX成品 | （PM00）PEBAX管14F 45D | 5.636*5.28（±0.1）*壁厚0.178（±0.04）*1200（+50） | 根 | 0
103080348471 |  | PA\PEBAX成品 | （PM00）PEBAX管18F 45D | 6.3*5.80（±0.1）**壁厚0.25（±0.025）*1200（+50） | 根 | 0
103080348511 |  | PA\PEBAX成品 | (YF1120)PEBAX管20F 45D | 7.1*6.8（±0.1）*壁厚0.15（±0.025）*1200（+20） | 根 | 50
103080348521 |  | PA\PEBAX成品 | (YF1120)PEBAX管22F 45D | 7.8*7.5（±0.1）*壁厚0.15（±0.025）*1200（+20） | 根 | 0
103080349601 |  | PA\PEBAX成品 | Pebax 4533规格0.85*1.40 SE.1.274 | 1.40(±0.03)*0.85(±0.03)*250(±10) | pcs | 724
103081344021 |  | PA\PEBAX成品 | SS-007-Balloon Tubing | ID0.3048（±0.0254）*WT0.0889（±0.0127）*457.2（±5）mm | pcs | 0
103081344031 |  | PA\PEBAX成品 | SS-009-Balloon Tubing | ID0.4572（±0.0254）*WT0.1524（±0.0127）*457.2（±5）mm | pcs | 0
103081344041 |  | PA\PEBAX成品 | SS-031-Balloon Tubing | ID0.7874（±0.0254）*WT0.2540（±0.0127）*457.2（±5）mm | pcs | 0
103081344071 |  | PA\PEBAX成品 | SS-120-Balloon Tubing | ID0.8382（±0.0254）*WT0.3175（±0.0127）*457.2（±5）mm | pcs | 0
103081344081 |  | PA\PEBAX成品 | SS-165-Balloon Tubing | ID0.9144（±0.0254）*WT0.3556（±0.0254）*457.2（±5）mm | pcs | 400
103081344091 |  | PA\PEBAX成品 | SS-166-Balloon Tubing | ID1.0414（±0.0254）*WT0.4114（±0.0254）*457.2（±5）mm | pcs | 200
103081344101 |  | PA\PEBAX成品 | SS-167-Balloon Tubing | ID1.1430（±0.0254）*WT0.4445（±0.0254）*457.2（±5）mm | pcs | 170
103081344111 |  | PA\PEBAX成品 | SS-168-Balloon Tubing | ID1.2700（±0.0254）*WT0.4978（±0.0254）*457.2（±5）mm | pcs | 0
103082344782 |  | PA\PEBAX成品 | 5F造影导管（康德莱） | φ1.68（±0.03）*φ1.17（±0.03）*1100（+5） | pcs | 86
103082344791 |  | PA\PEBAX成品 | 5F造影导管-包第二层 | 1.68（±0.03）*1.17（±0.03）*1160（+10）mm | 根 | 0
103083344801 |  | PA\PEBAX成品 | 尼龙管 Y04-1801-00714 | 1.65（±0.05）×1.25（±0.05）×1225（+10） | 根 | 0
103083344811 |  | PA\PEBAX成品 | 尼龙管 Y04-1801-00715 | 1.05（±0.05）×0.75（±0.05）×1230（+10） | 根 | 0
103085346862 |  | PA\PEBAX成品 | 导管 | 0.7(±0.03)*0.35(+0.05)*1010(+10) | pcs | 0
103085347862 |  | PA\PEBAX成品 | 导管 | 0.7(±0.03)*0.35(+0.05)*1100(±5) | pcs | 0
103087348922 |  | PA\PEBAX成品 | 导管(5F 1200mm) | 1.62(±0.08)*0.89(±0.05)*1240(±10) | pcs | 0
103092349382 |  | PA\PEBAX成品 | 四向可调弯鞘 | 2.55（±0.1）*1.75（±0.05）*1080（±10） | pcs | 0
104001300665 | 01030294 | PE成品 | LDPE管 | 13.0*9.5*盘卷 | m | 4
104001302341 |  | PE成品 | PE单腔管 | 12.5（-0.15）*9.5（±0.1）*2000（+20，-0）mm | 根 | 0
104002300675 | 01030088 | PE成品 | PE管 | 1.8*1.2*1000 | 根 | 83
104002300685 | 01030113 | PE成品 | HDPE管 | 3.33*2.33*2200 | 根 | 90
104002300695 | 01030155 | PE成品 | 导丝套管 | 3.0*1.8*425 | 根 | 2764
104002300705 | 01030159 | PE成品 | PE管 | 2.0*1.5 | m | 0
104002300715 | 01030236 | PE成品 | 球囊护套 | 4.7（±0.1）*3.4（±0.1）*40（+10） | 根 | 0
104002300725 | 01030242 | PE成品 | 6F装载管WQ05M400439 | 2.90(±0.05)*2.13（±0.1）*100(±2)mm | 根 | 655
104002300735 | 01030259 | PE成品 | PE盘管 | 3.9*3.0*370 | 根 | 0
104002300755 | 01030313 | PE成品 | HDPE管9F | 3.9*3.13*125 | m | 55.75
104002300765 | 01030397 | PE成品 | 球囊固定管 | 7.2*6.0*1180 | 根 | 126
104002300775 | 01030429 | PE成品 | 鞘扩张管（黑） | 3.36*1.4*350 | 根 | 0
104002300785 | 01030443 | PE成品 | 护套管（PT-ZSZ-HTG-01.0） | 3.7（±0.05）*2.7（±0.05）*1000（+10）mm | 根 | 0
104002300805 | 01030503 | PE成品 | 导管护套（RM10017-02） | 5.8*4.8*367 | 根 | 380
104002300815 | 01030517 | PE成品 | 外喷管 | 4.8*3.8*180 | 根 | 300
104002300835 | 01030526 | PE成品 | 导引导管 | 4.7*3.2*260 | 根 | 186
104002300855 | 01030762 | PE成品 | 保护套管（01010116） | 7*5.2*210【0204002】 | 根 | 0
104002300865 | 01030779 | PE成品 | WQ11M401763 HDPE管 8F | 3.85*2.95*94【0204002-本色】 | 根 | 250
104002300875 | 01030780 | PE成品 | WQ11M401764 HDPE管 9F | 4.0*3.15*94【0204002-本色】 | 根 | 400
104002300885 | 01030781 | PE成品 | WQ11M401765 HDPE管 10F | 4.4*3.5*94【0204002-本色】 | 根 | 300
104002300895 | 01030788 | PE成品 | 0.8mm内衬管 | 0.8（±0.05）*1000（+10）mm | 根 | 2000
104002300905 | 01030789 | PE成品 | 0.9mm内衬管 | 0.9（±0.05）*1000（+10）mm | 根 | 3000
104002300915 | 01030793 | PE成品 | NM03M401803 装载管 | 4.4*3.5*100【0204002-本色】 | 根 | 0
104002300925 | 01030824 | PE成品 | 单腔管 | 2.7*2.3*100【本色-0204002】 | 根 | 120
104002300935 | 01030831 | PE成品 | 护套管 | 5.75*4.6*1610【本色0204002】 | 根 | 275
104002300945 | 01030857 | PE成品 | 装载管NM02M401981 | 5.4*4.5*100【本色-0204002】 | 根 | 0
104002301031 | 01030434 | PE成品 | 导管护套 | 5.8*4.8*235 | 根 | 373
104002301601 |  | PE成品 | 706-00139-00 PE10管 | 0.61(+0.1,-0)*0.28(+0.1,-0)*10000 | m | 0
104002301602 | LS01030991 | PE成品 | 限位导管 | 3.5（+0.05，-0.1）*2.7（+0.1，-0.05）*665（±5）mm | pcs | 0
104002301612 | LS01030992 | PE成品 | 支架固定导管 | 2.5*1.3*902.5mm | pcs | 384
104002301622 | LS01030993 | PE成品 | 导管鞘管 | 4.5*3.7*620mm | pcs | 428
104002301652 | 01030978 | PE成品 | PE Tube | 3.0*2.6*230mm | pcs | 1200
104002301661 | 01030295 | PE成品 | PE透明管 | 1.7（±0.05）*1.0（+0.08,-0.02）*2300（±5） | 根 | 0
104002301735 | 01030876 | PE成品 | 装载管NM03M401997 | 5.3*4.8*100【本色-0204002】 | 根 | 100
104002301825 | 01030669 | PE成品 | 导丝护套（304039） | 3.0（±0.05）*1.9（±0.05）*1460（±5） | pcs | 0
104002301835 | 01050245 | PP成品 | 推管（305024） | 1.95（±0.05）*1.0（±0.05）*410（±5）mm | 根 | 0
104002301951 |  | PE成品 | HDPE多腔管（E.0.1708) | 5.0（±0.08）*1.5（±0.1）*4-1（±0.08）*1200（+10） | pcs | 0
104002301962 |  | PE成品 | HDPE管 | 11(±0.2)*9.0(±0.2)*1100(±5)mm | 根 | 0
104002301972 |  | PE成品 | 血栓过滤器鞘管一 | 3.99（±0.05）*3.28（±0.05）-3.6（±0.05）*2.9（±0.05）*155（±3）mm | 根 | 0
104002302002 |  | PE成品 | 球囊套管3（32020099） | 4.2（±0.1）*2.9（+0.1-0.05）*40（+5） | 根 | 0
104002302051 |  | PE成品 | 钻子护管（32020087） | 4.7（±0.2）*3.45（±0.05）*45（±3） | 根 | 0
104002302111 |  | PE成品 | 5.5F 导管 | 1.8(+0.08,-0.02)*1.1(+0.0 8,-0.02)*500(+10，-0)mm | 根 | 240
104002302152 |  | PE成品 | 喷射装置 | 4.8（±0.05）*3.8（±0.05）*340（±5） | 根 | 0
104002302202 |  | PE成品 | 护套管 | φ7.1（±0.1）*φ6.0（±0.1）*120（+5） | pcs | 32
104002302231 |  | PE成品 | FG-1.7*1.0 PE管 | 1.7（±0.05）*1.0（+0.08,-0.03）*2300（±5） | 根 | 0
104002302491 |  | PE成品 | 原材套管31 | 8.5（±0.1）*6.5（±0.1）*1000（±10） | 根 | 0
104002302501 |  | PE成品 | 6F鞘扩张管 （黑色） | 2.22（±0.05)*1.15（±0.05)*355（+2） | 根 | 0
104002302521 |  | PE成品 | 护套管（PT-QTQ-HTG-05.0 ） | 3.5（±0.05）*2.5（±0.05）*1000（+10）mm | 根 | 0
104002302551 |  | PE成品 | 导丝护套（304058） | 3.8（±0.05）*2.7（±0.05）*1460（±5） | pcs | 0
104002302691 |  | PE成品 | 支架固定导管 坯料 | 2.5（+0.05，-0.1）*1.3（+0.15，-0）*940（+10）mm | pcs | 0
104002302721 |  | PE成品 | 14FHDPE管 | 7.14（±0.08）*6.62（±0.08）*380（+5，-0）mm | 根 | 0
104002302831 | 01030860 | PE成品 | CAS多腔管24F（E.9.1763） | 5.8（+0.12，-0.08）*1.5（±0.1）*4-1.5（±0.1）*1400（±10） | pcs | 0
104002302912 |  | PE成品 | 限位导管 | 3.5（+0.05，-0.1）*2.7（+0.1，-0.05）*640（±2）mm | pcs | 500
104002302922 |  | PE成品 | 支架固定导管 | 2.5（+0.05，-0.1）*1.3（+0.15）*876（±2）mm | pcs | 71
104002302991 |  | PE成品 | 静脉球囊包装盘管N.9.005B | 7.9（±0.1）*6.5（±0.1）*1400 （±10） | 根 | 0
104002303081 |  | PE成品 | 多腔管 E.9.2274 | 5.25（±0.08）*1.8（±0.08）*4-0.7（±0.08）*1000（±5） | 根 | 0
104002303091 |  | PE成品 | 16F多腔管E.9.0147 | 4.3(±0.08）*1.3（+0.15）*4-0.9（±0.1）*1000（±10） | 根 | 0
104002303111 |  | PE成品 | HDPE管（781）0204060301010 | 1.91（±0.05）*1.55（±0.05）*1200（±20） | 根 | 0
104002303121 |  | PE成品 | HDPE管（781）0204060301012 | 2.01（±0.05）*1.65（±0.05）*1200（±20） | 根 | 0
104002303131 |  | PE成品 | HDPE管（781）0204060301013 | 2.31（±0.05）*1.95（±0.05）*1200（±20） | 根 | 0
104002303141 |  | PE成品 | HDPE管（781）0204060301015 | 2.11（±0.05）*1.75（±0.05）*1200（±20） | 根 | 250
104002303151 |  | PE成品 | HDPE管（781）0204060301016 | 2.16（±0.05）*1.80（±0.05）*1200（±20） | 根 | 0
104002303161 |  | PE成品 | HDPE管（781）0204060301017 | 2.41（±0.05）*2.05（±0.05）*1200（±20） | 根 | 245
104002303171 |  | PE成品 | HDPE管（781）0204060301018 | 2.78（±0.05）*2.40（±0.05）*1200（±20） | 根 | 120
104002303201 |  | PE成品 | HDPE管 HE.A.162 | 2.35(±0.03)*1.55(±0.03)*1000(±50) | pcs | 287
104002303322 |  | PE成品 | 推送管（M01012） | 7.8（+0.05，-0.2）*1.6（+0.15，+0.05）*1.3（±0.08）*500（+10） | 根 | 0
104002303331 |  | PE成品 | 导丝护套管 （12518） | 3.81（±0.08）*2.5（±0.1）*2500（+20） | 根 | 0
104002303392 |  | PE成品 | HDPE 打孔管 | 5.0 (+0.05/-0.10) * 4.2 (+0.10/-0.05) * 356(+/-3) mm | pcs | 0
104002303531 |  | PE成品 | WQ13M402690 HDPE管12F | 5.05(±0.05)*4.15(± 0.05)*314(±2)mm | 根 | 0
104002303541 |  | PE成品 | 导丝护套（304030） | 3.0（±0.05）*1.9（±0.05）*800（±5） | pcs | 0
104002303641 |  | PE成品 | 顶管(M1018-1) | 5.6(±0.1）*1.8（±0.1）*4-0.8（±0.1）*1240（±5） | 根 | 100
104002303651 |  | PE成品 | 顶管(M1018-2) | 6.3(±0.1）*1.8（±0.1）*4-0.8（±0.1）*1240（±5） | 根 | 0
104002303681 |  | PE成品 | 护套（穿刺针） | 5.0（±0.08）*3.7（±0.08）*86（±3） | 根 | 0
104002303691 |  | PE成品 | 护套（扩张鞘） | 8.4（±0.08）*7.3（±0.08）*120（±5） | 根 | 0
104002303711 |  | PE成品 | 16F HDPE 管 | 7.45（±0.08）*6.93（± 0.08）*380（+5，-0）mm | 根 | 0
104002303811 |  | PE成品 | 保护套管（1010039） | 7（±0.5）*5.2（±0.2）*210(±10） | 根 | 0
104002303831 |  | PE成品 | 多腔管2 | 3.3（+0.1））*1.5（-0.1）*3-0.5（±0.05）*1000（±5） | 根 | 130
104002303891 |  | PE成品 | PE管 | 内径6.6（±0.2）mm，壁厚0.7（+0.1）mm，长度700（±5）mm | pcs | 0
104002303901 |  | PE成品 | 定型管7Fr | 1.5（±0.05）*内径≤0.6*600(±10)mm | 根 | 100
104002303911 |  | PE成品 | 定型管8.5Fr | 1.75（+0.05，-0.11）*内径≤0.6*600(±10)mm | 根 | 0
104002303921 |  | PE成品 | 定型管10Fr | 2.0（+0.05，-0.11）*内径≤0.8*600(±10)mm | 根 | 0
104002303941 |  | PE成品 | PE管 | 1.36（±0.05）*0.55（±0.05）*520（±5） | pcs | 0
104002303981 |  | PE成品 | 保护管 (301020023) | 10.2（±0.1）*8.4（±0.1）*1115（±5） | 根 | 0
104002304051 |  | PE成品 | WQ13M402828 HDPE 管-12F | 4.85(±0.05)*4.15(± 0.1)*1000(±5)mm | 根 | 0
104002304072 |  | PE成品 | 外鞘管 | 4.5(±0.05)*3.6 (±0.05)* 208 (±1) | pcs | 1205
104002304272 |  | PE成品 | HDPE 盘管 | 5.0(+/-0.1) * 4.0(+/-0.1) * 1500(+/-10) | pcs | 3574
104002304281 |  | PE成品 | 导丝护套 | 3.8（±0.05）*2.7（±0.05）*665（±5） | pcs | 0
104002304292 |  | PE成品 | 扩张导管E.9.2112 | 4.0(±0.05）*0.97（+0.14）*200（±4） | 根 | 0
104002304302 |  | PE成品 | 导引鞘鞘芯E.9.2111 | 3.12（±0.05）*0.97（+0.14）*440（±4） | 根 | 0
104002304371 |  | PE成品 | 导丝护套（304051） | 3.0（±0.05）*1.9（±0.05）*1500（±5） | pcs | 0
104002304382 |  | PE成品 | 16F可撕裂鞘 | 6.1（+0.1）*5.5（+0.1）*170（±5） | 根 | 30
104002304401 |  | PE成品 | CAS多腔管24F（E.9.1763）（验证使用） | 5.8（+0.12-0.08）*1.0（±0.1）*3-1.5（±0.1）*2.0（±0.1）*1400（±10） | 根 | 0
104002304442 |  | PE成品 | 居中顶管E.9.1477 | 2.45（±0.05）*1.45（±0.05）*1000（±5） | 根 | 30
104002304481 |  | PE成品 | 四腔管081A0007 | 6.9（-0.2，+0）*4-1.65（+0.2， -0）*560（±5）mm | 根 | 146
104002304501 |  | PE成品 | 导丝护套（304061） | 3.0（±0.05）*1.9（±0.05）*1500（±5） | pcs | 0
104002304641 |  | PE成品 | 装载管NM02M401962 | 5.4(±0.05)*4.5(±0.05)*140(±2)mm | 根 | 0
104002304821 |  | PE成品 | 护套（穿刺针） | 5.0（±0.08）*3.7（+0.1）*86（±3） | 根 | 0
104002304851 |  | PE成品 | 装载管 NM02M403138 | 5.7(±0.05)*4.8(±0.05)*140(± 2)mm | 根 | 0
104002304881 |  | PE成品 | 套管连接管 22F（E.9.0110) | 6.63*5.83（±0.05）*壁厚：0.4（±0.05）*1000（±5） | 根 | 0
104002304891 |  | PE成品 | 覆膜套管连接管CPDS- 24F（E.9.0984) | 7.2*6.4（±0.05）* 壁厚：0.4（±0.05）*1000（±5) | 根 | 0
104002304901 |  | PE成品 | 连接管衬管22F（E.9.0113) | 5.73（±0.05）*4.93 * 壁厚：0.4（±0.05）*1000（±5) | 根 | 0
104002304911 |  | PE成品 | 连接管衬管24F（E.9.0987) | 6.3（±0.05）*5.5 * 壁厚：0.4（±0.05）*1000（±5） | 根 | 0
104002305091 |  | PE成品 | M401433HDPE管-8F | 3.85(±0.05)*2.95(± 0.1)*1000(±5)mm | 根 | 99
104002305101 |  | PE成品 | M401434HDPE管-10F | 4.40(±0.05)*3.50(± 0.1)*1000(±5)mm | 根 | 100
104002305111 |  | PE成品 | WQ13M402828HDPE管-12F | 4.85(±0.05)*4.15(± 0.1)*1000(±5)mm | 根 | 100
104002305221 |  | PE成品 | HDPE五腔管4.1（M2303） | 4.1（±0.1）*1.28（+0.1）*0.81（+0.1）*1500（+10） | 根 | 0
104002305231 |  | PE成品 | HDPE五腔管3.5（M2357） | 3.5（+0.05，-0.1）*1.28（+0.1）*0.5（+0.1）*1500（+10） | 根 | 0
104002305241 |  | PE成品 | 单腔管1（M2361） | 4.6（-0.15）*2.3（±0.1）*0.75（±0.1）*1500（±5） | 根 | 0
104002305251 |  | PE成品 | 单腔管2（M2362） | 4.1（-0.15)*2.3(±0.1）*1500（±5） | 根 | 0
104002305461 |  | PE成品 | RC保护套管 | 4.6（±0.1）*3.7（±0.1）*160（±5） | 根 | 0
104002305471 |  | PE成品 | RC保护套管 | 4.6（±0.1）*3.7（±0.1）*220（±5） | 根 | 0
104002305481 |  | PE成品 | RE保护套管 | 6.6（±0.2）*5.1*3.96*190（±2） | 根 | 200
104002305641 |  | PE成品 | 套管-1 | 内径6.8(+0.15),壁厚0.7(+0.1),长度700(±5) | pcs | 1400
104002305661 |  | PE成品 | 2000095扩张管导管14Fr | 4.68（+0.03,-0.07）*1.5（+0.2，-0）*550（±5）mm | 根 | 0
104002305681 |  | PE成品 | 1.0mm内衬管 | 1.0（±0.05）*1000（+10）mm | 根 | 3000
104002305721 |  | PE成品 | 0.6mm内衬管 | 0.6（±0.05）*1000（+10）mm | 根 | 2000
104002305731 |  | PE成品 | 0.7mm内衬管 | 0.7（±0.05）*1000（+10）mm | 根 | 3000
104002305742 |  | PE成品 | 德晋HDPE混SEBS扩张管 | 2.85（±0.05）*1.45（±0.05）*1100（± 10）mm | 根 | 0
104002305761 |  | PE成品 | 原材套管50 | 11.5（±0.1）*9.5（±0.1）*1000（+10） | 根 | 0
104002305811 |  | PE成品 | 5F Sheath | 2.46（±0.05）*2.01（±0.05）*350（+10）mm | 根 | 0
104002305821 |  | PE成品 | 6F Sheath | 2.79（±0.05）*2.34（±0.05）*350（+10）mm | 根 | 240
104002305831 |  | PE成品 | 7F Sheath | 3.18（±0.05）*2.67（±0.05）*350（+10）mm | 根 | 100
104002305841 |  | PE成品 | 8F Sheath | 3.53（±0.05）*3.02（±0.05）*350（+10）mm | 根 | 80
104002305851 |  | PE成品 | 扩张管DJ16M400210 | 2.85（±0.05）*1.45（±0.05）*1100（± 10）mm | 根 | 0
104002305871 |  | PE成品 | NM01M400142装载管12F | 4.9（±0.05）*4.13（+0.08，-0.02）*125（±2）mm | 根 | 500
104002305882 |  | PE成品 | 15F扩张管NM02M403414 | 4.65(±0.05)*2.95*壁厚0.85(±0.03)*1100(±7)mm | 根 | 17
104002305891 |  | PE成品 | 多腔管22F （E.9.0111) | 4.1（+0.1-0.03）*1.45（±0.1）*3-1.0（+0.05-0.1）*1300（±10） | 根 | 70
104002305931 |  | PE成品 | 套管-2 | 内径7.50(±0.20),壁厚0.70(+0.10),长度405(±5) | pcs | 0
104002305951 |  | PE成品 | 套管-4 | 内径4.35(+0.15),壁厚0.70(+0.10),长度700(±5) | pcs | 0
104002305991 |  | PE成品 | 多腔管CPDS-24F（E.9.0985） | 4.5（+0.1-0.05）*1.45（±0.1）*3-1.0（+0.05-0.1）*1300（±10） | 根 | 0
104002306041 |  | PE成品 | 保护管 | 内径3.8（±0.05）*壁厚0.3（+0.1）*160（±5） | 根 | 0
104002306052 |  | PE成品 | HDPE五腔管5.0（M2159） | 5.0（±0.08）*1.5（±0.1）*1.0（±0.1）*1200（+10） | 根 | 0
104002306062 |  | PE成品 | HDPE五腔管4.1（M2303） | 4.1（±0.1）*1.28（+0.1）*0.81（+0.1）*1500（+10） | 根 | 0
104002306072 |  | PE成品 | HDPE五腔管3.5（M2357） | 3.5（+0.05，-0.1）*1.28（+0.1）*0.5（+0.1）*1500（+10） | 根 | 0
104002306082 |  | PE成品 | HDPE五腔管4.6（M2356） | 4.6（±0.1）*1.28（+0.1）*1.0（+0.1）*1500（+10） | 根 | 0
104002306092 |  | PE成品 | 单腔管2（M2362） | 4.1（-0.15)*2.3(±0.1）*1500（±5） | 根 | 0
104002306102 |  | PE成品 | 单腔管1（M2361） | 4.6（-0.15）*2.3（±0.1）*0.75（±0.1）*1500（±5） | 根 | 0
104002306151 |  | PE成品 | 导入器保护管 | 5.0（±0.08）*3.7（+0.08）*112(+3) | 根 | 0
104002306242 |  | PE成品 | 撕开鞘管体（0.4） | 8.0（±0.2）*7.2（±0.2）*250（+5） | 根 | 0
104002306252 |  | PE成品 | 撕开鞘管体（0.75） | 8.7（±0.2）*7.2（±0.2）*250（+5） | 根 | 0
104002306282 |  | PE成品 | 球囊护套 | 4.2（±0.1）*2.9（+0.1-0.05）*40（+5） | 根 | 0
104002306291 |  | PE成品 | 套管-2 | 内径7.15(+0.15),壁厚0.70(+0.10),长度405(±5) | 根 | 0
104002306301 |  | PE成品 | 16F多腔管（E.9.0147） | 4.3(±0.08）*1.3（±0.15）*4-0.9（±0.1）*1100（±10） | 根 | 30
104002306312 |  | PE成品 | CAS多腔管24F（E.9.1763） | 5.8（+0.12-0.08）*1.0（±0.1）*3-1.5（±0.1）*2.0（±0.1）*1400（±10） | 根 | 0
104002306532 |  | PE成品 | 扩张管DJ16M40021（20根退火后尖端） | 2.85（±0.05）*1.45（±0.05）*1050（± 10）mm | 根 | 0
104002306541 |  | PE成品 | HDPE管（0204060301020） | 1.89*1.07（±0.025）*壁厚：0.41（+0.06）*1200 （±20） | 根 | 0
104002306551 |  | PE成品 | HDPE管（0204060301022） | 2.04*1.22（±0.025）*壁厚：0.41（+0.06）*1200 （±20） | 根 | 0
104002306561 |  | PE成品 | HDPE管（0204060301026） | 2.39*1.57（±0.025）*壁厚：0.41（+0.06）*1200 （±20） | 根 | 0
104002306571 |  | PE成品 | 鞘扩张管(黑色) A.A0.A2.097A | 3.36(±0.05)*1.4(±0.05)*350(+2) | pcs | 430
104002306601 |  | PE成品 | 保护管 (301020023) | 10.2(±0.1)*8.4(±0.1)*1120(±5) | 根 | 15
104002306611 |  | PE成品 | 多腔管CPDS-24F（E.9.0985） | 4.5（+0.1-0.05）*1.5（±0.05）*3-1.0（+0.05-0.1）*1300（±10） | 根 | 0
104002306662 |  | PE成品 | 支架固定导管-30 | 2.5（+0.05，-0.1）*1.3（+0.15）*706（±2）mm | pcs | 60
104002306672 |  | PE成品 | 支架固定导管-60 | 2.5（+0.05，-0.1）*1.3（+0.15）*736（±2）mm | pcs | 60
104002306682 |  | PE成品 | 支架固定导管-80 | 2.5（+0.05，-0.1）*1.3（+0.15）*756（±2）mm | pcs | 60
104002306692 |  | PE成品 | 支架固定导管-100 | 2.5（+0.05，-0.1）*1.3（+0.15）*776（±2）mm | pcs | 60
104002306702 |  | PE成品 | 支架固定导管-120 | 2.5（+0.05，-0.1）*1.3（+0.15）*796（±2）mm | pcs | 60
104002306712 |  | PE成品 | 支架固定导管-150 | 2.5（+0.05，-0.1）*1.3（+0.15）*826（±2）mm | pcs | 60
104002306722 |  | PE成品 | 支架固定导管-180 | 2.5（+0.05，-0.1）*1.3（+0.15）*856（±2）mm | pcs | 250
104002306751 |  | PE成品 | 保护管 (301020964) | 10.2（±0.1）*8.4（±0.1）*1140（±3） | 根 | 0
104005300025 | 01030368 | PE成品 | 鞘管套管 | 5.0*3.5*110 | 根 | 1600
104005300045 | 01030581 | PE成品 | LDPE套管 | 8.0*6.7*147 | 根 | 600
104005300055 | 01030583 | PE成品 | LDPE套管 | 8.0*6.7*150 | 根 | 300
104005300065 | 01030584 | PE成品 | LDPE套管 | 8.0*6.7*221 | 根 | 0
104005300075 | 01030588 | PE成品 | 导管7 | 13.5*10.0*150 | 根 | 136
104005300085 | 01030630 | PE成品 | 护套 | 7.0*5.4*138 | 根 | 0
104005300095 | 01030640 | PE成品 | LDPE五腔管 | 12.5*6.5*4-2.0*2500 | 根 | 15
104005300105 | 01030662 | PE成品 | 护套 | 7.0*5.4*125 | 根 | 0
104005300115 | 01030678 | PE成品 | LDPE管 | 13.0*11.0*1000 | 根 | 29
104005403041 |  | PE成品 | 导管_用于一次性使用配合导管 | 3.68（±0.05）*2.08（±0.13）*391.7（±3.5） | pcs | 0
104007406791 |  | PE成品 | HDPE管 DJ16M400245 | 3.75(±0.05)*3.08(±0.05)*900(±10) | pcs | 100
104011300955 | 01030772 | PE成品 | HDPE管 | 2.3*1.75*175【白色】 | 根 | 200
104012300995 | 01030593 | PE成品 | 12fr 扩张管 | 4.45*3.12*876 | 根 | 22
104012301005 | 01030621 | PE成品 | 输尿管导引鞘扩张器 | 3.98*1.75*500 | 根 | 30
104012301045 | 01030771 | PE成品 | 扩张管 | 4.6*2.65*515【PE显影-浅蓝色】 | 根 | 0
104012301055 | 01030841 | PE成品 | 11Fr/13Fr 软镜鞘-扩张管管体 | 3.56*1.02*508 | 根 | 370
104012301715 | 01030838 | PE成品 | 扩张器 | 3.55*1.55*410 | 根 | 0
104012301725 | 01030839 | PE成品 | 扩张器 | 3.55*1.55*510 | 根 | 0
104014301025 | 01030691 | PE成品 | 护套管 | 2.5*1.66*0.92*25 | 根 | 995
104015300965 | 01030861 | PE成品 | 护套管 | 5.75*4.6*1610【本色-0204015】 | 根 | 198
104015304831 |  | PE成品 | 2000044护套3*4*100 | 4.0（±0.05）*3.0（± 0.05）*100（±3）mm | 根 | 0
104015304841 |  | PE成品 | 2000040护套2*3*465 | 3.0（±0.05）*2.0（±0.05）*465（±5）mm | 根 | 0
104015306141 |  | PE成品 | 胶管 HDPE | 1.8（±0.05）*0.9（±0.05）*55（+4） | 根 | 1000
104015306381 |  | PE成品 | 4036-00-0004 HDPE Tubing | 1.0(±0.03)*0.79(±0.03)*750(+10) | pcs | 0
104016300585 | 01030792 | PE成品 | LDPE管 | 13.0（±0.15）*9.5（±0.15)*1000（+10）mm | 根 | 0
104016301531 | 01030445 | PE成品 | LDPE TUBING | 12.50(+0.1,-0.15)*11.30(+0.1,-0.15)*1000(±5)mm | 根 | 0
104016301705 | 01030791 | PE成品 | LDPE管 | 13.0*9.5*2600【0204016-本色】 | 根 | 15
104016302041 |  | PE成品 | 护套5300000113 | 7.0（±0.1）*5.4（±0.1）*125（±2） mm | 根 | 200
104016302531 |  | PE成品 | LDPE 4腔管 | 5.3（±0.1）*2.7（±0.1）*1.8（±0.1）*2-长轴1.752（±0.1）*短轴1.062（±0.1）*500（+15）mm | 根 | 0
104016302561 |  | PE成品 | 保护套管 | 9.5（±0.1）*8.5（±0.1）* 330(±3)mm | 根 | 0
104016302661 |  | PE成品 | LDPE管（M.0.0111） | 13（±0.15）*9.5（±0.15）*1000（±10） | 根 | 0
104016302771 |  | PE成品 | 护套管 | 11.2（±0.2）*10.4（±0.2）*210（+10） | 根 | 0
104016302782 |  | PE成品 | 鞘管扩张管 | 5.9（±0.1）*3.0（±0.1）*1300（+10） | 根 | 0
104016303001 |  | PE成品 | 20F tube | 6.7（±0.08）* 3.0（±0.08）*600（±5）mm | pcs | 0
104016303021 |  | PE成品 | LDPE套管155 | 8.0（+0.13，-0）*6.7（±0.1）*155（+5，-0）mm | 根 | 0
104016303031 |  | PE成品 | LDPE套管221 | 8.0（+0.13，-0）*6.7（±0.1）*221（+5，-0）mm | 根 | 0
104016303181 |  | PE成品 | 三腔管 | 4.8（±0.2）*1.95（±0.1）*2-0.7（±0.1）*1500（±10） | 根 | 0
104016303381 |  | PE成品 | 保护套管 HE.A.0166 | 6.0(±0.05)*4.2(±0.05)*260(±10) | pcs | 0
104016304021 |  | PE成品 | 8F扩张鞘管样品 | 2.7（-0.1，+0）*1.4（+0.1，-0）* 147(±2)mm | 根 | 0
104016304031 |  | PE成品 | 8F扩张鞘管样品 | 2.7（-0.1，+0）*1.5（+0.1，-0）* 147(±2)mm | 根 | 0
104016304041 |  | PE成品 | 8F扩张鞘管样品 | 2.7（-0.1，+0）*1.6（+0.1，-0）* 147(±2)mm | 根 | 0
104016304081 |  | PE成品 | PE护套管 | 6.2（±0.1）*5.0（±0.1）*118（±3） | 根 | 0
104016304251 |  | PE成品 | PE管 | 2.3（±0.05）*1.3（±0.05） *175（+4，-0）mm | 根 | 0
104016304261 |  | PE成品 | PE管 | 2.3（±0.05）*1.3（±0.05） *175（+4，-0）mm | 根 | 0
104016304361 |  | PE成品 | 保护套管R2A041014 | 7.2（±0.1）*6.2（±0.1）* 330(±3)mm | 根 | 30
104016304431 |  | PE成品 | 溶液管 | 13（±0.15）*9.5（±0.15）*1700（±10） | 根 | 0
104016304511 |  | PE成品 | LDPE四腔管 | 5.3（±0.1）*2.7（±0.1）*4.8（±0.1）*壁厚0.25*500（+15）mm | 根 | 0
104016304521 |  | PE成品 | LDPE管1.8m | 13.0（±0.15）*9.5（±0.15)*1800（+30）mm | 根 | 0
104016304531 |  | PE成品 | LDPE管2.1m | 13.0（±0.15）*9.5（±0.15)*2100（+30）mm | 根 | 0
104016304661 |  | PE成品 | 本色PE管1 | 2.3（±0.05）*1.3（±0.05） *175（+4，-0）mm | 根 | 0
104016304671 |  | PE成品 | 本色PE管2 | 2.3（±0.05）*1.3（±0.05） *500（+10，-0）mm | 根 | 0
104016305281 |  | PE成品 | LDPE双腔鞘管 | 5.3（±0.1）*2.8（±0.1）*500（+15）mm | 根 | 0
104016305311 |  | PE成品 | 保护套管 HE.A.0014 | 6.0(±0.05)*4.2(±0.05)*260(±10) | pcs | 400
104016305971 |  | PE成品 | 保护套管 | 5.5（±0.1）*4.0（±0.1）*205（±2） | 根 | 0
104016306211 |  | PE成品 | C型管 | 内径3.0(+0.4,-0) ，长度1500(±20) | pcs | 200
104016306271 |  | PE成品 | PE管 | 7(±0.07)*6（±0.1）*600（±5）mm | 根 | 0
104016306411 |  | PE成品 | 0300-1401 蓝色护套管 | 3.68(±0.1)*3.20(±0.1)*3400(+30) | pcs | 0
104018302601 |  | PE成品 | 12F扩张管 | 4.0（±0.08）*1.15（+0.15，-0.05）*205（±5） | pcs | 0
104018302621 |  | PE成品 | 扩张管 管体 10Fr - 2 | 3.39(+/-0.05) * 1.01(+0.13/-0) * 540(+/-3)mm | pcs | 20
104018303421 |  | PE成品 | PE塑料管 R26896 | 5.0 (±0.08)*4.2 (±0.1)*260（+10） | 根 | 0
104018303431 |  | PE成品 | PE塑料管 R04481 | 6.8（±0.1）*6.2（±0.1）*260（+10） | 根 | 0
104018303441 |  | PE成品 | 10Fr闭孔器管体R04484 | 3.3 (±0.05)*1.4 (±0.05)*320（+10） | 根 | 0
104018303451 |  | PE成品 | 14Fr闭孔器管体R04486 | 4.7（±0.08）*2.5（±0.1）*320（+10） | 根 | 0
104018303461 |  | PE成品 | 12Fr闭孔器管体R04485 | 4.0（±0.08*）1.7（±0.1）*320（+10） | 根 | 0
104018303561 |  | PE成品 | PE塑料管 R04482 | 7.5（±0.1）*6.9（±0.1）*260（+10） | 根 | 0
104018303571 |  | PE成品 | PE塑料管 R04480 | 6.1（±0.1）*5.5（±0.1）*260（+10） | 根 | 0
104018303581 |  | PE成品 | 16Fr闭孔器管体R04487 | 5.3(±0.08)*3.2(±0.1)*320（+10） | 根 | 0
104018303601 |  | PE成品 | 18Fr闭孔器管体R04488 | 6.0（±0.1）*3.8（±0.13）*320（+10） | 根 | 0
104018303611 |  | PE成品 | 20Fr闭孔器管体R04489 | 6.7（±0.1）*4.5（±0.13）*320（+10） | 根 | 0
104018303621 |  | PE成品 | 22Fr闭孔器管体R04490 | 7.3（±0.1）*5.0（±0.13）*320（+10） | 根 | 60
104018306202 |  | PE成品 | 扩张管DJ23M400096试验9001原料 | 3.68（+0.02，-0.1）*2.58（±0.05）*1400（+10，-0）mm | 根 | 0
104019305791 |  | PE成品 | HDPE管 (E.1.1694 ) | 5.4（-0.1）*4.6（+0.15）*1000（+10） | 根 | 200
104019305801 |  | PE成品 | HDPE管（E.1.1693） | 4.6（-0.15）* 3.8（+0.13）*1000（+10） | 根 | 120
104019306521 |  | PE成品 | HDPE顶出管20F （E.1.0212） | 6.6（±0.1）*4.6（±0.08）*1000（±20） | 根 | 50
104019502931 |  | PE成品 | 扩张管 管体 10Fr - 4 | 3.39(+/-0.05) * 1.01(+0.13/-0) * 540(+/-3)mm | pcs | 20
104020502941 |  | PE成品 | 扩张管 管体 10Fr - 5 | 3.39(+/-0.05) * 1.01(+0.13/-0) * 540(+/-3)mm | pcs | 20
104022300975 | 01030557 | PE成品 | 导引导管 | 4.7*2.8*300 | 根 | 268
104022301075 | 01080315 | PE成品 | 扩张管组件 12fr | 3.95*1.01*208 | 套 | 72
104022303052 |  | PE成品 | 10Fr扩张管单管体 | 3.39(+/-0.05) * 1.01(+0.13/-0) * 540(+/-3)mm | pcs | 0
104023303072 |  | PE成品 | 12Fr扩张管单管体 | 3.95(+/-0.05) * 1.01(+0.13/-0) * 216(+/-2)mm | pcs | 0
104026300125 | 01030303 | PE成品 | 剥皮鞘F16(R21139) | 6.1(+0.1)*5.5(+0.1) *250 (+5) | 根 | 0
104026300135 | 01030342 | PE成品 | HDPE管 | 2.0*1.6*1100 | 根 | 0
104026300145 | 01030461 | PE成品 | PE 扩张管 28fr | 9.2*2.8*300 | 根 | 20
104026300155 | 01030520 | PE成品 | PE管（12F微创扩张管）R04227 | 4.0（±0.08）*1.3（+0.2）*225( ±5) | 根 | 0
104026300165 | 01030537 | PE成品 | 5Fr鞘管 | 1.6（±0.05）*1.1（±0.05）*108（+5）mm | 根 | 51
104026300175 | 01030538 | PE成品 | M400213扩张管 | 2.05*1.05*1000 | 根 | 92
104026300195 | 01030539 | PE成品 | PE管（14F微创扩张管）R04233 | 4.7（±0.12）*1.3（+0.2）*225 ( ±5) | 根 | 0
104026300215 | 01030541 | PE成品 | PE管（18F微创扩张管）R04323 | 6.0（±0.12）*1.55（±0.1）*225 ( ±5) | 根 | 0
104026300225 | 01030546 | PE成品 | PE管（8F微创扩张管）R04216 | 2.7（±0.08）*1.3（+0.2）*225 ( ±5) | 根 | 0
104026300235 | 01030547 | PE成品 | PE管（10F微创扩张管）R04219 | 3.3（±0.08）*1.3（+0.2）*225 ( ±5) | 根 | 0
104026300245 | 01030548 | PE成品 | PE管（20F微创扩张管）R04237 | 6.7*2.0*225 | 根 | 460
104026300275 | 01030564 | PE成品 | 304027 20F剥皮鞘 | 6.8*6.2*180 | 根 | 275
104026300285 | 01030570 | PE成品 | 9fr 扩张管 | 3.45*2.14*876 | 根 | 25
104026300295 | 01030579 | PE成品 | 变径扩张管 | 4.0*1.2*150 | 根 | 181
104026300305 | 01030596 | PE成品 | 扩张管8F | 2.7*1.5*0.6*1300 | 根 | 11
104026300315 | 01030598 | PE成品 | 14F扩张管 | 4.6*2.4*205 | 根 | 198
104026300325 | 01030599 | PE成品 | 18F扩张管 | 6.0*4.0*205 | 根 | 188
104026300335 | 01030600 | PE成品 | 14F鞘管 | 5.4*4.8*180 | 根 | 375
104026300345 | 01030618 | PE成品 | 扩张管 10F | 3.32*1.92*0.7*1300 | 根 | 19
104026300355 | 01030634 | PE成品 | 扩张管WQ09M400137 | 3.37（±0.05)*2.29（±0.07） *725（±2）mm | 根 | 0
104026300365 | 01030728 | PE成品 | 8F推杆WQ03M401531 | 1.9*1.45*1500 | 根 | 90
104026300375 | 01030741 | PE成品 | HDPE管（E.5.3635） | 4.0*3.0*180 | 根 | 35
104026300385 | 01030767 | PE成品 | 扩张管DJ16M400210 | 2.85（±0.05）*1.45（±0.05）*1100（± 10）mm | 根 | 0
104026300395 | 01030790 | PE成品 | 6F鞘管 | 2.85*2.35*132 | 根 | 20
104026300405 | 01030794 | PE成品 | PE管（24F微创扩张管）R04239 | 8.0*2.3*225【0204002-B20-422C】 | 根 | 40
104026300415 | 01030818 | PE成品 | 长鞘 | 2.74*1.25*345 | 根 | 42
104026300425 | 01030819 | PE成品 | 短鞘 | 2.74*1.25*165 | 根 | 72
104026300435 | 01030828 | PE成品 | 剥皮鞘（100530000001） | 6.0*5.4*155【黑0204002-B20】 | 根 | 78
104026300445 | 01030858 | PE成品 | 扩张条NM02M401982 | 4.1*2.7*0.7*1200【潘通283C-0204002-B20】 | 根 | 48
104026300455 | 01030867 | PE成品 | HDPE扩张管5F | 1.92*1.1*323【潘通283C-0204002-B20】 | 根 | 90
104026300465 | 01030870 | PE成品 | 10F扩张管 | 3.3*2.0*895 | 根 | 28
104026300485 | 01030943 | PE成品 | 11F扩张管 | 3.68（±0.05）*2.58（±0.05）*1420（+10，-0）mm | 根 | 0
104026301665 | 01030103 | PE成品 | 剥皮鞘F24 | 8.84*8.2*250 | 根 | 430
104026301675 | 01030536 | PE成品 | 16F鞘管 | 6.1*5.5*180 | 根 | 41
104026301841 |  | PE成品 | HDPE Tube 12Fr | 4.01(+/-0.05) * 1.78 (+0.12/-0.03) * 838 (+/-5)mm | pcs | 150
104026301852 |  | PE成品 | 剥皮鞘（304055） | 8.9（±0.1）*8.1（±0.08）*300（+10） | pcs | 43
104026301932 |  | PE成品 | 剥皮鞘（304055） | 8.9（±0.1）*8.1（±0.08）*183（0，-2.5） | pcs | 0
104026301941 |  | PE成品 | 单腔管 | 3.6（±0.05）*2.6（±0.05）*600（±5）mm | 根 | 100
104026301981 |  | PE成品 | 9F推杆WQ03M401565 | 2.15(±0.05)*1.45(±0.05)*1500(±20)mm | 根 | 0
104026301991 |  | PE成品 | 8F推杆WQ03M401531 | 1.95(±0.05)*1.45(±0.05)*1 500(±20)mm | 根 | 0
104026302092 |  | PE成品 | Sleeve 140mm | 5.4（±0.05）*4.85（+0.07,-0.03）*140（±3） | pcs | 40
104026302102 |  | PE成品 | Sleeve 240mm | 5.4（±0.05）*4.85（+0.07,-0.03）*240（±5） | pcs | 33
104026302141 |  | PE成品 | HDPE Tube 8Fr | 2.74(+/-0.051) * 1.22(+/0.051) * 457(+/-3)mm | pcs | 10
104026302182 |  | PE成品 | 6F扩张管WQ05M400213 | 2.05(±0.05)*1.05(±0.05)*1000(±20)mm | 根 | 50
104026302302 |  | PE成品 | Delivery catheter for Veinecto | 1.7（ ±0.05）*1.0（±0.05）*Lmm | 根 | 0
104026302472 |  | PE成品 | 14F扩张器 | 4.6（±0.05）*1.3（+0.1-0.05）*490（+5） | 根 | 0
104026302482 |  | PE成品 | 18F扩张器 | 6.0（±0.07）*1.7（+0.1-0.05）*500（±5） | 根 | 0
104026302541 |  | PE成品 | 单腔管 | 4.0(±0.05)*3.0(±0.08)*1000(±10) | pcs | 0
104026302611 |  | PE成品 | 扩张管 管体 10Fr - 1 | 3.39(+/-0.05) * 1.01(+0.13/-0) * 540(+/-3)mm | pcs | 20
104026302681 |  | PE成品 | 导管鞘管 坯料 | 4.5（±0.05）*3.7（+0.08，-0.05）*630（+10）mm | pcs | 0
104026302732 |  | PE成品 | 鞘管组件 | 3.3（±0.05）*2.35（±0.08）*514（±5） | pcs | 45
104026302791 |  | PE成品 | 21F导管 | 7.0（±0.08）*6.0（±0.1）*250（±5） | 根 | 65
104026302902 |  | PE成品 | 导管鞘管 | 4.5（±0.05）*3.7（+0.08，-0.05）*590（±2）mm | pcs | 0
104026303191 |  | PE成品 | （0204030102005）PE管 (P07) | 2.4（-0.1）*1.3（±0.05）*1300(+10) | 根 | 0
104026303211 |  | PE成品 | HDPE管 HE.A.163 | 2.35(±0.03)*1.55(±0.03)*1000(±50) | pcs | 0
104026303272 |  | PE成品 | 304035剥皮鞘（16F） | 6.1（±0.06）* 5.4（+0.1，0）*187（0，-2.5）mm | pcs | 200
104026303282 |  | PE成品 | 304054剥皮鞘（18F） | 6.8（±0.06）* 6.1（+0.1,0）*187（0，-2.5）mm | pcs | 0
104026303292 |  | PE成品 | 304040剥皮鞘（20F） | 7.55（±0.06）* 6.8（+0.1,0）*187（0，-2.5）mm | pcs | 0
104026303412 |  | PE成品 | 扩张器 | φ2.12（±0.05）*φ1.05（±0.05）*1050（+10）mm | pcs | 0
104026303472 |  | PE成品 | 9F扩张器（套件） | 3.2（±0.05）*0.98（+0.06-0.02）*383.5（±3） | 根 | 0
104026303671 |  | PE成品 | 4.5F管体 | 2.08（±0.04）*1.7（±0.04）*60（±3） | 根 | 0
104026303821 |  | PE成品 | TUBO-PE/ 15 Fr | 5.0546(+/-0.0508) * 3.3274(+/0.0508) * 228.6(+/-3.2)mm | pcs | 500
104026303841 |  | PE成品 | TUBO-PE/ 8 Fr | 2.7178（±0.0508）* 1.2954（±0.0508）*228.6（±3.2） | pcs | 5000
104026303851 |  | PE成品 | TUBO-PE/ 10 Fr | 3.3528 ± (0.0508） * 1.2954（±0.0508）*228.6（±3.2） | pcs | 0
104026304011 |  | PE成品 | TUBO-PE/14 Fr | 4.669（±0.0508）*1.7526（+/-0.08） *457.2（±5） | pcs | 0
104026304061 |  | PE成品 | PE管（16F微创扩张管）R04321 | 5.3（±0.12）*1.3（+0.2）*225 ( ±5) | 根 | 0
104026304221 |  | PE成品 | 4Fr 可撕裂鞘管管体 | 1.85(+/-0.05) * 1.50(+/-0.05) * 47(+/-2)mm | pcs | 300
104026304241 |  | PE成品 | 4F Sheath | 2.11（±0.05）*1.65（±0.05）*350（+5）mm | 根 | 350
104026304332 |  | PE成品 | 9F扩张管NM01M401237 | 3.04（±0.07)*2.04（±0.1）*960（±2）mm | 根 | 0
104026304411 |  | PE成品 | 助推管 PT-F4 | 1.35(±0.05)*0.7(±0.05)*480(±3) | pcs | 0
104026304451 |  | PE成品 | PE管（26Fr) | 8.7（±0.1）*2.3（-0.1+0.15）*220（±5） | 根 | 100
104026304601 |  | PE成品 | 剥皮鞘F14(R21138) | 5.4(+0.1)*4.8(+0.1)*250(+5） | 根 | 0
104026304611 |  | PE成品 | 剥皮鞘F20(R21141) | 7.54(+0.1)*6.9(+0.15)*250(+5) | 根 | 0
104026304621 |  | PE成品 | 剥皮鞘F22(R21142) | 8.24(+0.1)*7.6(+0.15)*250(+5) | 把 | 0
104026304652 |  | PE成品 | 12F扩张管（NM01M401239） | 4.04（±0.07)*3.0（±0.1）*972（±2）mm | 根 | 0
104026304801 |  | PE成品 | 14F后推杆WQ16M402868 | 2.65（±0.07）*1.65（+0.1，-0.05）*800(±10)mm | 根 | 0
104026304861 |  | PE成品 | 外鞘管F16 | 6.1(+0.1)*5.5(+0.1)*220(+5) | 根 | 0
104026304871 |  | PE成品 | 外鞘管F20 | 7.54(+0.1)*6.9(+0.15)*220(+5) | 根 | 0
104026304931 |  | PE成品 | HDPE Tubing 1 | 2.75（±0.05）*2.24（±0.05）*120（±3）mm | pcs | 0
104026304941 |  | PE成品 | HDPE Tubing 2 | 2.10（±0.05）*1.11（±0.05）*185（±3）mm | pcs | 0
104026304952 |  | PE成品 | 外鞘管 HE.A.0154 | 4.5(±0.05)*3.6 (±0.05)* 208 (±1) | pcs | 128
104026304962 |  | PE成品 | 10F扩张管（NM01M401238） | 3.37（±0.07)*2.29（±0.1）*967（±2）mm | 根 | 0
104026304971 |  | PE成品 | 剥皮鞘F18(R21140) | 6.8 (+0.1) * 6.2 (+0.15) * 250 (+5) | 根 | 0
104026304981 |  | PE成品 | HDPE管（RM020901） | 2.0（±0.05）*1.6（±0.05）*1100（±10） | 根 | 0
104026305331 |  | PE成品 | 16F扩张管 | 5.33(+0.05，-0.08)*1.9(+0.15，-0.05）*300（+5） | 根 | 0
104026305341 |  | PE成品 | 18F扩张管 | 6.0(+0.05，-0.10)* 1.9(+0.2）*300（+5） | 根 | 0
104026305351 |  | PE成品 | 20F扩张管 | 6.67(±0.10)* 1.9(+0.2）*300（+5） | 根 | 0
104026305371 |  | PE成品 | 10F扩张管 | 3.33（-0.08)* 1.1(±0.1)* 300（+5） | 根 | 0
104026305391 |  | PE成品 | 14F扩张管 | 4.67（-0.1)*1.9(±0.1)* 300（+5） | 根 | 0
104026305781 |  | PE成品 | 9F Sheath | 3.81（±0.05）*3.33（±0.08）*350（+10）mm | 根 | 75
104027301212 | 01030930 | PE成品 | NM05M402134 扩 张管（12F 短） | 3.95*2.45*0.75*970潘通283C 0204002-B20 | 根 | 0
104027301541 | 01030008 | PE成品 | 剥皮套F18 | 6.8*6.2*250 | 根 | 60
104030300495 | 01030560 | PE成品 | FZ-多腔前推杆4.9 | 4.9*2.5*4-0.7*800 | 根 | 0
104030300505 | 01030572 | PE成品 | LDPE三腔管 | 2.80*1.80*1.50*2-0.7*800 | 根 | 118
104030300515 | 01030574 | PE成品 | 14F推杆M401128 | 3.5（±0.1）*1.45（+0.1， -0.05）*1200(±5)mm | 根 | 50
104030300525 | 01030576 | PE成品 | 24F多腔后推杆M400721 | 6.1*2.5*5-1.1*600 | 根 | 0
104030300535 | 01030603 | PE成品 | 22F推杆M401132 | 6.23（±0.1）*3.8（+0.1， -0.05）*300(±5)mm | 根 | 0
104030300545 | 01030619 | PE成品 | 24F 多腔前推杆WQ12M4014250 | 6.9*2.5*5-1.1*800 | 根 | 0
104030300555 | 01030620 | PE成品 | 24F 多腔后推杆WQ12M401426 | 6.1*2.5*5-1.1*800 | 根 | 0
104030300575 | 01030677 | PE成品 | 北欧医疗级 | 4.9*2.5*400 | 根 | 126
104030300595 | 01030699 | PE成品 | 12F 推杆M401127 | 3.0(±0.1）*1.45（+0.1，-0.05）*1200（±5）mm | 根 | 0
104030300605 | 01030739 | PE成品 | 扩张管DJ08M401607 | 7.15*4.15*1200 | 根 | 15
104030300625 | 01030814 | PE成品 | 14Fr扩张管导管 | 4.68*1.5*550-429C | 根 | 165
104030300635 | 01030815 | PE成品 | 18Fr扩张管导管 | 6.02*1.5*550-429C | 根 | 195
104030300645 | 01030816 | PE成品 | 2000078扩张管22Fr | 7.4（+0.03,-0.1）*1.5（+0.2，-0）*550（±5）mm | 根 | 85
104030300655 | 01030847 | PE成品 | 12F扩张管 | 3.92*1.92*615【显影Cook蓝（见样品）-PE显影】 | 根 | 0
104030301112 | 01030970 | PE成品 | 12F输尿管扩张管 | 3.92*1.75*615 天蓝色75%0204016-B20+10%0204002-B20+15%0215001 | 根 | 0
104030301142 | 01030836 | PE成品 | 扩张器 | 3.15*1.15*410 | 根 | 0
104030301152 | 01030837 | PE成品 | 扩张器 | 3.15*1.15*510 | 根 | 0
104030301171 | 01030558 | PE成品 | 22F多腔推杆M400801 | 6.2（±0.07）*2.5（±0.07）*4-1.0（±0.07）*800(±10)mm | 根 | 0
104030301282 | 01030888 | PE成品 | 扩张管DJ08M401607 | 7.08（±0.07）*4.15（±0.1）*1200（+10，-0）mm | 根 | 0
104030301292 | 01030984 | PE成品 | 16F扩张管DJ10M410023 | 5.10（+0，-0.1）*1.6（±0.07）*1400（+10，-0）mm | 根 | 0
104030301342 | 01030804 | PE成品 | 11F扩张管 | 3.55*1.45*515浅蓝色 | 根 | 35
104030301352 | 01030883 | PE成品 | 11F扩张管 | 3.55*1.45*615【PE显影-显影Cook蓝】 | 根 | 460
104030301372 | 01030885 | PE成品 | 13F扩张管 | 4.2*2.2*615【PE显影-显影Cook蓝】 | 根 | 822
104030301492 | 01030571 | PE成品 | 10fr 扩张管 | 3.78*2.54*876 | 根 | 82
104030301512 | 01030554 | PE成品 | 11fr 扩张管 | 4.14*2.82*876 | 根 | 25
104030301562 | LS01031006 | PE成品 | 12F扩张管 | 3.9*1.4*860潘通 429C 0204016-B20 | pcs | 48
104030301755 | 01030913 | PE成品 | 扩张器10F-510（304046） | 3.15（±0.05）*1.15（±0.05）*510 | pcs | 0
104030301765 | 01030914 | PE成品 | 扩张器11F-410（304052） | 3.55（±0.05）*1.55（±0.05）*410 | pcs | 0
104030301775 | 01030915 | PE成品 | 扩张器11F-510（304053） | 3.55（±0.05）*1.55（±0.05）*510 | pcs | 0
104030301795 | 01030917 | PE成品 | 扩张器12Fr-510mm（304043） | 3.92（±0.05）*1.75（±0.05）*510 | pcs | 0
104030301805 | 01030918 | PE成品 | 扩张器14Fr-410mm（304048） | 4.6（±0.05）*2.65（±0.05）*410 | pcs | 0
104030301815 | 01030919 | PE成品 | 扩张器14Fr-510mm（304047） | 4.6（±0.05）*2.65（±0.05）*510 | pcs | 0
104030301902 |  | PE成品 | 12F扩张管-660 | 3.92（±0.06）*1.92（±0.06） *660（±5）mm | 根 | 0
104030302012 |  | PE成品 | 16F扩张条NS05M402332 | 外径5.2（+0.05，-0.15）*壁厚1.8（+0，-0.1）*850（+10，-0）mm | 根 | 0
104030302022 |  | PE成品 | 26F扩张管NS05M402061 | 外径8.6（+0.05，-0.15）*壁厚1.8（+0，-0.1）*850（+10，-0）mm | 根 | 52
104030302062 |  | PE成品 | 扩张器12F（RM-CA-002） | 3.85（±0.05）*1.3(±0.1）*850（±5） | 根 | 23
104030302121 |  | PE成品 | 前LDPE推杆（0207340101006） | 5.2（-0.1）*2.5（+0.15-0.05）*1100（±10） | 根 | 48
104030302242 |  | PE成品 | 24F 扩张管三孔 | 7.85（±0.08）*4.6（±0.1）*890（±10）mm | 根 | 11
104030302282 |  | PE成品 | 9.5F扩张管-515 | 2.95（±0.06）*1.1（±0.06） *515（±5）mm | 根 | 0
104030302292 |  | PE成品 | 9.5F扩张管-615 | 2.95（±0.06）*1.1（±0.06） *615（±5）mm | 根 | 0
104030302352 |  | PE成品 | 14F输尿管扩张管 | 4.6（±0.05）*2.65（±0.05）*515（±5） | 根 | 0
104030302362 |  | PE成品 | 14F输尿管扩张管 | 4.6（±0.05）*2.65（±0.05）*615（±5） | 根 | 0
104030302392 |  | PE成品 | 12F输尿管扩张管 | 3.92（±0.05）*1.75（±0.05）*515（±5） | 根 | 0
104030302442 |  | PE成品 | 扩张鞘管-20F | 6.7（-0.1，+0）*3.7（±0.08）* 157(±2)mm | 根 | 0
104030302451 |  | PE成品 | 24F多腔前推杆WQ03M400720 | 6.9（±0.07）*2.5（±0.07）*5-1.1（+0.05，-0.10）*600(±10)mm | 根 | 0
104030302461 |  | PE成品 | 24F多腔后推杆WQ03M400721 | 6.1（±0.07）*2.5（±0.07）*5-1.1（+0.05，-0.10）*600(±10)mm | 根 | 0
104030302642 |  | PE成品 | 扩张器（304059） | 3.15（±0.05）*1.15（±0.05）*410 | pcs | 0
104030302701 |  | PE成品 | 18F多腔后推杆WQ03M400857 | 4.2（±0.07）*2.2（±0.07）*4-0.6（±0.05）*800(+10)mm | 根 | 0
104030302711 |  | PE成品 | 18F多腔前推杆WQ03M400856 | 4.9（±0.07）*2.5（±0.07）*4-0.7（±0.05）*800(+10)mm | 根 | 0
104030302801 |  | PE成品 | 20F后腔前推杆 M400737 | 4.9（±0.07）*2.5（±0.07）*4-0.7（±0.07）*800(±10)m | 根 | 0
104030302811 |  | PE成品 | 20F推杆M401131 | 5.57（±0.1）*3.8（+0.1， -0.05）*300(±5)mm | 根 | 40
104030302821 |  | PE成品 | 22F多腔后杆WQ04M401571 | 5.53（±0.07）*2.5（±0.07）*4-1.0（±0.07）*800(±10)mm | 根 | 20
104030302892 |  | PE成品 | Dilator Tube | 5.99（±0.1）*3.96（±0.1）*1168（±5）mm | pcs | 0
104030302952 |  | PE成品 | White Tube | 5.16（±0.05）*3.0（±0.08）*1168（±5）mm | pcs | 48
104030302971 |  | PE成品 | 336060002M-扩张管 | 3.95(+0.08,-0.02)*1.8(±0.05)*1100(±5) | pcs | 0
104030303502 |  | PE成品 | 12F扩张管-610 | 3.92（±0.06）*1.92（±0.06） *610（±5）mm | 根 | 0
104030303512 |  | PE成品 | 11F扩张管-660 | 3.55（±0.06）*1.45（±0.06） *660（±5）mm | 根 | 0
104030303522 |  | PE成品 | 12F扩张管-660 | 3.92（±0.06）*1.92（±0.06） *660（±5）mm | 根 | 69
104030303632 |  | PE成品 | White Tube | 5.25（±0.08）*3.22（±0.1）*1168（±5）mm | pcs | 21
104030303722 |  | PE成品 | 27F扩张管DJ06M400055 | 7.95（±0.08）*4.15（±0.1）*495（±10）mm | 根 | 0
104030303731 |  | PE成品 | 24F多腔前推杆M400720 | 6.9（±0.07）*2.5（±0.07）*4-1.0（±0.07）*800(±10)mm | 根 | 0
104030303741 |  | PE成品 | 24F多腔后推杆M400721 | 6.1（±0.07）*2.5（±0.07）*4-1.0（±0.07）*800(±10)mm | 根 | 0
104030303751 |  | PE成品 | 20F多腔前推杆M400736 | 5.6（±0.07）*2.5（±0.07）*4-1.0（±0.07）*800(±10)mm | 根 | 0
104030303761 |  | PE成品 | 22F多腔前推杆M401213 | 6.28（±0.07）*2.5（±0.07）*5-1.0（+0.1，-0.05）*800(±10)mm | 根 | 50
104030303771 |  | PE成品 | 22F多腔后推杆M401214 | 5.55（±0.07）*2.5（±0.07）*5-1.0（+0.1，-0.05）*800(±10)mm | 根 | 0
104030303781 |  | PE成品 | 18F多腔前推杆WQ03M400856 | 4.9（+0.02，-0.1）*2.5（±0.07）*4-0.7（±0.07）*800(±10)mm | 根 | 0
104030303792 |  | PE成品 | 扩张器 | 3.9（+0.08，-0.1）*1.75（±0.1）*522（±2） | pcs | 52
104030303862 |  | PE成品 | 扩张器24F | 8.0（+0.05，-0.15)*2.5（±0.12）*有效长度225（±2）mm | 根 | 0
104030304102 |  | PE成品 | 11F扩张管-515 | 3.55（±0.06）*1.45（±0.06） *515（±5）mm | 根 | 0
104030304112 |  | PE成品 | 11F扩张管-615 | 3.55（±0.06）*1.45（±0.06） *615（±5）mm | 根 | 0
104030304132 |  | PE成品 | 12F扩张管-615 | 3.92（±0.06）*1.92（±0.06） *615（±5）mm | 根 | 0
104030304191 |  | PE成品 | 22F扩张器（121）0207410101005 | 6.13（±0.08）*3.33（±0.1）*1260（±2） | 根 | 50
104030304201 |  | PE成品 | 25F扩张器（121）0204B001000165 | 7.2（±0.08）*4.4（±0.1）*1260（±2） | 根 | 0
104030304211 |  | PE成品 | 336060002M-扩张管 | 3.95(+0.08,-0.02)*1.8(±0.05)*1100(+10) | pcs | 0
104030304231 |  | PE成品 | 24F 推杆M401133 | 6.9（±0.1）*3.8（+0.1，-0.05）*300(±5)mm | 根 | 0
104030304342 |  | PE成品 | 扩张器导管（含刻度）10F | 3.2（±0.05）*1.25（±0.05）*615（±5） | 根 | 0
104030304352 |  | PE成品 | 扩张器导管（含刻度）10F | 3.2（±0.05）*1.25（±0.05）*615（±5） | 根 | 0
104030304491 |  | PE成品 | PEBAX管4033（YFNVP01） | 2.0（±0.05）*1.1（±0.05）*1400（±5） | 根 | 0
104030304582 |  | PE成品 | 11Fr 软镜鞘 - 扩张管A | 3.55(+/-0.05)*1.55(+/-0.05)*425(+7/-1) | pcs | 22
104030304592 |  | PE成品 | 11Fr 软镜鞘 - 扩张管B | 3.55(+/-0.05)*1.55(+/-0.05)*525(+7/-1) | pcs | 18
104030304702 |  | PE成品 | 二尖瓣预扩扩张器（检验用） | 2.95（±0.06）*1.1（±0.06） *600（±2）mm | 根 | 0
104030304712 |  | PE成品 | 扩张管10fr*410mm | 3.15（±0.05）*1.15（±0.05）*410mm | 根 | 25
104030304722 |  | PE成品 | 扩张管11fr*410mm | 3.55（±0.05）*1.55（±0.05）*410mm | 根 | 23
104030304732 |  | PE成品 | 扩张管10fr*510mm | 3.15（±0.05）*1.15（±0.05）*510mm | 根 | 34
104030304742 |  | PE成品 | 扩张管11fr*510mm | 3.55（±0.05）*1.55（±0.05）*510mm | 根 | 9
104030304991 |  | PE成品 | LDPE管 HE.A.0171 | 2.35(±0.03)*1.55(±0.03)*1000(±50) | pcs | 148
104030305042 |  | PE成品 | Y型负压鞘扩张器（304066） | 3.92（±0.05）*1.75（±0.05）*453（±2）mm | pcs | 0
104030305082 |  | PE成品 | 直型负压鞘扩张器（304063） | 3.92（±0.05）*1.75（±0.05）*522（±2）mm | pcs | 0
104030305402 |  | PE成品 | 13F扩张管-560 | 4.2（±0.07）*2.2（±0.07） *560（±5）mm | 根 | 0
104030305412 |  | PE成品 | 13F扩张管-660 | 4.2（±0.07）*2.2（±0.07） *660（±5）mm | 根 | 0
104030305431 |  | PE成品 | 20F多腔后推杆WQ23M402617 | 4.9（+0.1，-0.03）*2.2（+0.1，-0.05）*0.8（±0.07）*4-0.7（±0.07）*800(+10，-0)mm | 根 | 0
104030305442 |  | PE成品 | 12F扩张管-560 | 3.92（±0.06）*1.92（±0.06） *560（±5）mm | 根 | 0
104030305452 |  | PE成品 | 11F扩张管-560 | 3.55（±0.06）*1.45（±0.06） *560（±5）mm | 根 | 0
104030305512 |  | PE成品 | 直型负压鞘扩张器（304057） | 3.92（±0.05）*1.75（±0.05）*497（±2）mm | pcs | 0
104030305562 |  | PE成品 | 直型负压鞘扩张器（304063） | 3.92（±0.05）*1.75（±0.05）*597（±2）mm | pcs | 0
104030305632 |  | PE成品 | Dilator 14Fr | 4.8 (+/-0.08) * 2.0 (+0.15/-0.05) * 590 (+/-5) | pcs | 43
104030305772 |  | PE成品 | 16F扩张管（M000008) | 5.3（±0.05）*1.6（±0.1）*530（±3） | 根 | 0
104030305902 |  | PE成品 | 12.5F 45° Dilator Tube | 4.13（±0.06）*1.2(±0.1)*875(±5)mm | 根 | 0
104030305912 |  | PE成品 | 12.5F 60° Dilator Tube | 4.13（±0.06）*1.2(±0.1)*875(±5)mm | 根 | 0
104030305921 |  | PE成品 | 3-3606-0002M-扩张管 | 3.95(+0.08,-0.02)*1.8(+0.05,-0)*1100(+10) | pcs | 0
104030305962 |  | PE成品 | 扩张器12F（RM-CA-002） | 3.85（±0.05）*1.3(±0.1）*850（±5） | 根 | 0
104030306012 |  | PE成品 | 扩张器（304053） | 3.55（+0.08，-0.1）*1.55（±0.1）*510mm | pcs | 0
104030306041 |  | 成品 | 单腔管 | 3.91（±0.05）*1.51（±0.05）*900 （±5） | 根 | 0
104030306112 |  | PE成品 | 扩张管12fr*410mm | 3.92（±0.05）*1.75（±0.05）*410mm | 根 | 0
104030306122 |  | PE成品 | 扩张管12fr*510mm | 3.92（±0.05）*1.75（±0.05）*510mm | 根 | 0
104030306132 |  | PE成品 | 12F扩张器 | 4.0（±0.05）*1.4（±0.05）*845（±5）mm | pcs | 0
104030306162 |  | PE成品 | 12F扩张器 | 3.9（±0.05）*1.4（±0.05）*845（±5）mm | pcs | 15
104030306321 |  | PE成品 | 扩张器（304065） | 4.6（±0.05）*2.65（±0.05）*597（±2）mm | pcs | 0
104030306432 |  | PE成品 | 输尿管扩张管 | 3.92（±0.05）*1.75（±0.05）*510 | 根 | 0
104031301015 | 01030666 | PE成品 | 扩张器12F | 3.85*1.3*850 | 根 | 17
104038305171 |  | PE成品 | YF1343直管型主动脉覆膜支架（20F多腔管） | 5.95（±0.08）*3.34（±0.08）*4-0.7（+0.05-0.08）*1600（+5） | 根 | 0
104038305701 |  | PE成品 | E001-05-0111 LDPE Tubing(2.85*1.12mm) | 2.85(±0.03)*1.12(±0.05)*1000(±10) | pcs | 0
104038306171 |  | PE成品 | 多腔管22F(YF1343) | 6.57（+0.05-0.1）*3.35（±0.1） *4-1.0（±0.1）*1600（±10） | 根 | 0
104038306181 |  | PE成品 | 多腔管18F(YF1343) | 5.3（±0.08）*3.34（±0.08） *4-0.6（±0.08）*1600（±10） | 根 | 0
104038306392 |  | PE成品 | 14F*21CM扩张鞘管R2A041027 | 5.0（±0.05）*2.5（+0.16，-0）* 230(±2)mm | 根 | 0
104038306402 |  | PE成品 | 14F*33CM扩张鞘管R2A041029 | 5.0（±0.05）*2.5（+0.16，-0）* 350(±2)mm | 根 | 0
104039304791 |  | PE成品 | 保护套管 HE.A.0014 | 6.0(±0.05)*4.2(±0.05)*260(±10) | pcs | 0
104040305261 |  | PE成品 | HDPE Tubing 1（试料） | 2.75（±0.05）*2.24（±0.05）*120（±3）mm | pcs | 200
104040305981 |  | PE成品 | 助推管 MP16201/PT-F4 | 1.35(±0.05)*0.7(±0.05)*480(±3) | pcs | 0
104040306001 |  | PE成品 | PE管 8F（ 0204030102010） | 2.0（±0.05）*1.3（±0.08）*1300（±20） | 根 | 300
104040306022 |  | PE成品 | NM05M402132 扩张条（短）8F | 外径2.75(±0.05)*1.25*壁厚0.75(±0.03)*970(+5，-0)mm | 根 | 20
104040306032 |  | PE成品 | NM05M402134 扩张条（短）12F | 外径3.95(±0.05)*2.45*壁厚0.75(±0.03)*970(+5，-0)mm | 根 | 0
104040306192 |  | PE成品 | 扩张管DJ23M400096 | 3.68（+0.02，-0.1）*2.58（±0.05）*1400（+10，-0）mm | 根 | 17
104040306221 |  | PE成品 | Sheath Catheter Tube | 2.79（±0.05）*2.34（±0.05）*300（+10）mm | 根 | 0
104040306232 |  | PE成品 | 20F扩张器 | 6.67（±0.07）*2.6（+0.1-0.05）*510（±5） | 根 | 0
104040306261 |  | PE成品 | HDPE管（RM020901） | 2.0（±0.05）*1.6（±0.05）*1100（±10） | 根 | 0
104040306331 |  | PE成品 | TUBO-PE-30FR | 9.80(+/-0.10) * 7.40(+/-0.10) * 1200 (+/-10)mm | pcs | 500
104040306341 |  | PE成品 | 3Fr Dilator Tube | 1.00(+/-0.05) * 0.6(+/-0.05) * 110(+/-5) mm | pcs | 850
104040306351 |  | PE成品 | 4Fr Dilator Tube | 1.35(+/-0.05) * 0.6(+/-0.05) * 110(+/-5) mm | pcs | 0
104040306361 |  | PE成品 | 5Fr Dilator Tube | 1.70(+/-0.05) * 0.6(+/-0.05) * 110(+/-5) mm | pcs | 140
104040306371 |  | PE成品 | 6Fr Dilator Tube | 2.00(+/-0.05) * 0.6(+/-0.05) * 110(+/-5) mm | pcs | 2500
104040306424 |  | PE成品 | 扩张管DJ16M40021（20根退火后尖端） | 2.85（±0.05）*1.45（±0.05）*1100（± 10）mm | 根 | 0
104040306441 |  | PE成品 | TUBO-PE-14FR | 4.55(+/-0.05) * 3.35(+/-0.08) * 1200 (+/-10)mm | pcs | 1036
104040306451 |  | PE成品 | TUBO-PE-16FR | 5.25(+/-0.08) * 3.35(+/-0.08) * 1200 (+/-10)mm | pcs | 1000
104040306461 |  | PE成品 | TUBO-PE-19FR | 6.3246(+/-0.08) * 3.3274(+/- 0.10) * 1200 (+/-10)mm | pcs | 0
104040306471 |  | PE成品 | TUBO-PE-20FR | 6.70(+/-0.08) * 3.35(+0.10/-0.05) * 1200 (+/-10)mm | pcs | 1000
104040306481 |  | PE成品 | TUBO-PE-22FR | 7.30(+/-0.08) * 5.10(+/-0.10) * 1200 (+/-10)mm | pcs | 1000
104040306491 |  | PE成品 | TUBO-PE-24FR | 7.80(+/-0.08) * 5.60(+/-0.10) * 1200 (+/-10)mm | pcs | 1000
104040306501 |  | PE成品 | TUBO-PE-26FR | 8.45(+/-0.10) * 6.20(+/-0.10) * 1200 (+/-10)mm | pcs | 1000
104040306511 |  | PE成品 | TUBO-PE-28FR | 9.10(+/-0.10) * 6.90(+/-0.10) * 1200 (+/-10)mm | pcs | 1000
104040306632 |  | PE成品 | 扩张器 | 4.0（±0.07）*1.2（±0.07）*注塑后的管体有效长度816（±5）mm | 根 | 539
104040306862 |  | PE成品 | 扩张管DJ16M40021（一组试样） | 2.85（±0.05）*1.45（±0.05）*1050（± 10）mm | 根 | 0
104040306872 |  | PE成品 | 扩张管DJ16M40021（二组试样） | 2.85（±0.05）*1.45（±0.05）*1050（± 10）mm | 根 | 0
104041305671 |  | PE成品 | 16F扩张管DJ10M410023 | 5.10（+0，-0.1）*1.6（±0.07）*1400（+10，-0）mm | pcs | 26
104043306581 |  | PE成品 | PE管（YFPR62) | 1.3（-0.05）*0.7（±0.05）*700（±10） | 根 | 0
104043306591 |  | PE成品 | PE管（YFPR62) | 1.1（-0.05）*0.7（±0.05）*700（±10） | 根 | 0
104043306651 |  | PE成品 | PE管（YFPR62) | 1.0（-0.05）*0.7（±0.05）*700（±10） | 根 | 0
105001300155 | 01030039 | PP成品 | 7F助推管 | 2.4*1.2*452 | 根 | 441
105001300165 | 01050039 | PP成品 | PP管 | 3.24*2.54*300 | 根 | 250
105001300171 | 01050031 | PP成品 | 外鞘管92.06.0007.V001 | 2.35（±0.05）*1.7(±0.05）*2400（+20） | 根 | 0
105001300175 | 01050041 | PP成品 | 推管（R21036) | 1.6 (-0.1)*1.0 (±0.04)*650 (+10) | 根 | 0
105001300181 | 01050142 | PP成品 | 加筋内鞘92.06.0005.V001 | 1.55（±0.05）*0.9(±0.05）*2450（+20） | 根 | 0
105001300185 | 01050063 | PP成品 | 推管（R21037) | 2.2 (-0.1)*1.2 (+0.1)*380 (+10) | 根 | 0
105001300195 | 01050076 | PP成品 | 4F扩张管 | 1.38*0.65*105 | 根 | 1963
105001300205 | 01050230 | PP成品 | 导管 | 1.0*0.5*2000 | 根 | 845
105001300211 | 01050453 | PP成品 | 导丝护套管（A-2184-001） | 3.05*0.5*1750【透明0205001】 | m | 787
105001300225 | 01050340 | PP成品 | 中管 | 1.9*1.4*670 | 根 | 259
105001300235 | 01050350 | PP成品 | 单腔管 | 4.3*3.55*80 | 根 | 1400
105001300245 | 01050352 | PP成品 | 9F鞘扩张管（黑色） | 3.05*1.85*355 | 根 | 1096
105001300255 | 01050357 | PP成品 | PP导管 | 2.0*0.4*2500 | 根 | 65
105001300265 | 01050358 | PP成品 | 单腔管 | 5.0*3.95*180 | 根 | 0
105001300275 | 01050390 | PP成品 | 推管 | 1.3*0.8*700 | 根 | 40
105001300285 | 01050415 | PP成品 | 单腔管 | 2.0*1.4*1000 | 根 | 70
105001300295 | 01050417 | PP成品 | PPT0F PP管 | 3.3*2.5*1750 | 根 | 7
105001300305 | 01050418 | PP成品 | 单腔管 | 3.0*2.2*1000 | 根 | 223
105001300315 | 01050422 | PP成品 | 5F扩张器管 | 1.85*1.0*80 | 根 | 0
105001300335 | 01050451 | PP成品 | 12F扩张管 | 3.96*1.35*170【蓝色0205001】 | 根 | 620
105001300345 | 01050457 | PP成品 | PP护套 | 5.45*0.5*800【本色-0205001】 | 根 | 35
105001300355 | 01050466 | PP成品 | 推管Fr7-700 | 2.33*1.4*700 186C0205001 | 根 | 125
105001300365 | 01080010 | PP成品 | 透明PC管 | 4.75*3.2*150 | 根 | 80
105001300375 | 01080015 | PP成品 | 透明PC管 | 12.7*10.6*150 | 根 | 45
105001300385 | 01080016 | PP成品 | 透明PC管 | 9.6*8.0*300 | 根 | 244
105001300425 | 01050372 | PP成品 | 护套管40110392 | 5.0*4.0*185 | 根 | 2000
105001300435 | 01050419 | PP成品 | 3.5F扩张器管 | 1.25*0.55*80 | 根 | 2850
105001300445 | 01050420 | PP成品 | 4F扩张器管 | 1.43*0.8*85 | 根 | 998
105001300455 | 01050421 | PP成品 | 4.5F扩张器管 | 1.63（±0.04）*1.0（±0.04）*85（±2） | 根 | 0
105001300465 | 01050429 | PP成品 | PPT0F PP管 | 3.2*2.2*1750 | 根 | 13
105001300491 |  | PP成品 | 内鞘管92.06.0002.V001 | 1.54（±0.03）*0.7(±0.05）*2450（+30） | 根 | 736
105001300511 |  | PP成品 | PP管 | 3.5（±0.07）*2.7（±0.07）*1800（±15）mm | 根 | 0
105001300552 |  | PP成品 | 套管心脏瓣膜输送系统N.1.0386 | 9.6(±0.1）*7.8(±0.1）*1200（±5） | 根 | 1000
105001300621 |  | PP成品 | 导丝护套管 （11284） | 外径3.05（±0.05）*壁厚0.5（±0.1）*1750（+20） | m | 0
105001300631 |  | PP成品 | 8F PP 扩张管 | 2.67（±0.05）*1.1（±0.05）*120（+10）mm | 根 | 0
105001300641 |  | PP成品 | 注射针 | 1.55（±0.05）*0.9(±0.05）*2400（+20）mm | 根 | 0
105001300772 |  | PP成品 | 护套管 | 1.5（±0.05）*0.55（+0.07，-0.03）*950（±5） | 根 | 0
105001300781 |  | PP成品 | 7F鞘扩张管 （黑色） | 2.52（±0.05)*1.45（±0.05)*355（+2） | 根 | 0
105001300801 |  | PP成品 | 4.5F扩张器管 | 1.63（±0.04）*1.0（±0.04）*110（±2） | 根 | 0
105001300811 |  | PP成品 | 5F扩张器管 | 1.85（±0.04）*1.0（±0.04）*110（±2） | 根 | 0
105001301861 |  | PP成品 | PP加棱管 | 1.55（±0.05）*0.85（±0.05）*2500（±20）mm | 根 | 0
105001301871 |  | PP成品 | PP圆管 | 2.4（±0.05）*1.8（+0.05，-0.03）*2500（±20）mm | 根 | 129
105001301902 |  | PP成品 | PP 定型管 | 4.8(+/-0.05) * 2.97(+/-0.05) * L (长度见图纸) | 根 | 27
105001301911 |  | PP成品 | 305037剥皮鞘拉手套管 | 5.7（±0.1）*4.27（±0.05）*10（±2） | pcs | 0
105001301991 |  | PP成品 | 保护管 | 14.4（±0.15）*12.5（±0.1）*650（±5） | 根 | 580
105001302001 |  | PP成品 | 双腔管 | 7.0（+0.02,-0.13）*5.2（±0.08）*298（+5） | 根 | 0
105001302041 |  | PP成品 | 5F扩张器管 | 1.85（±0.04）*1.0（±0.04）*80（±2） | 根 | 0
105001302071 |  | PP成品 | 导流管（MDSY3B0004B） | 1.58（-0.1）*0.97（-0.09）*2325（+50） | 根 | 20000
105001302081 |  | PP成品 | 7FPP扩张管 | 2.3（±0.05）*1.1（±0.05）*180（+10）mm | 根 | 0
105001302131 |  | PP成品 | 一次性内镜用注射针 | 1.58（-0.1）*0.97（-0.09）*2700（+50） | 根 | 110
105001302142 |  | PP成品 | 推管Fr5-600 | 1.65(±0.08）*1.1（±0.05）*600（±5） | 根 | 23
105001302151 |  | PP成品 | 5F 推管 | 1.65（±0.05）*0.95（±0.05）*700（±10） | 根 | 345
105001302161 |  | PP成品 | 6F 推管 | 2.0（±0.05）*1.1（±0.05）*700（±10） | 根 | 464
105001302222 |  | PP成品 | 推管(305036) | 1.0（±0.05）*0.6（±0.05）*410（±5） | pcs | 0
105001302241 |  | PP成品 | 内鞘管92.06.0002 | 1.28（±0.04）*0.68(±0.04）*2450（+30） | 根 | 0
105001302292 |  | PP成品 | 推管（305012） | 1.5（±0.05）*1.0（±0.05）*670（±5） | pcs | 0
105001302311 |  | PP成品 | 近端调整管（M07-075） | 4.0（±0.05）*2.8（±0.05）*80（±5） | 根 | 100
105001302321 |  | PP成品 | 近端导管（M07-074） | 2.0（±0.05）*1.3（±0.04）*180（±5） | 根 | 0
105001302402 |  | PP成品 | 套管 | 4.94（±0.05）*4.3（±0.05）*350（±3） | 根 | 0
105001302411 |  | PP成品 | 套管 | 4.94（±0.05）*4.3（±0.05）*350（±3） | 根 | 0
105001302511 |  | PP成品 | 保护管（E.1.9194） | 10（±0.1）*9（±0.1）*600（±5) | 根 | 0
105001302521 |  | PP成品 | 8F PP扩张管 | 2.65（±0.05）*1.1（±0.05）*120（+10）mm | 根 | 5280
105001302541 |  | PP成品 | 导流管（MDSY3B0056A） | 1.58（-0.1）*0.97（-0.09）*2325（+50） | 根 | 10000
105001302561 |  | PP成品 | 内鞘管92.06.0002.S010 | 1.28（±0.04）*0.68(±0.04）*2450（+30） | 根 | 500
105001302571 |  | PP成品 | 6F扩张器挤出管（R.09.01.0142.005) | 2.12(±0.03）*1.143(±0.03）*500（+5） | 根 | 500
105001302581 |  | PP成品 | 护套管 | 5.0（±0.05）*3.95（±0.05）*220（+5） | 根 | 0
105001302601 |  | PP成品 | 金属针护套 | 5.0（±0.05）*3.95（±0.05）*180（+5） | 根 | 0
105001302621 |  | PP成品 | PP护管（E.1.0077） | 10（±0.1）*9（±0.1）*430（+10) | 根 | 0
105001302662 |  | PP成品 | 顶管（M2360） | 2.3（±0.12）*1.9（-0.1）*1.3（+0.1）*1500（±5） | 根 | 0
105001302731 |  | PP成品 | 注射针 | 1.55（±0.05）*0.9(±0.05）*1850（+20）mm | 根 | 0
105001302832 |  | PP成品 | 系统保护管（P03028） | 内径10（±0.2）*壁厚1（±0.15）*410（±3） | 根 | 0
105001302842 |  | PP成品 | 系统保护管（P03027） | 内径10（±0.2）*壁厚1（±0.15）*565（±3） | 根 | 0
105009300015 | 01050057 | PP成品 | 扩张管F16 | 5.3*2.5*220 | 根 | 0
105009300025 | 01050104 | PP成品 | 扩张管F24 | 8.0（0，-0.15）*4.8（±0.1）*250（±5）mm | 根 | 31
105009300035 | 01050397 | PP成品 | 8F尿道扩张器 | 2.8*1.5*400 | 根 | 20
105009300045 | 01050398 | PP成品 | 10F尿道扩张器 | 3.3*2.0*400 | 根 | 60
105009300055 | 01050399 | PP成品 | 12F尿道扩张器 | 4.0*2.2*400 | 根 | 35
105009300065 | 01050400 | PP成品 | 14F尿道扩张器 | 4.6*2.4*400 | 根 | 25
105009300075 | 01050401 | PP成品 | 16F尿道扩张器 | 5.3*2.5*400 | 根 | 30
105009300085 | 01050402 | PP成品 | 18F尿道扩张器 | 6.0*4.0*400 | 根 | 20
105009300095 | 01050410 | PP成品 | 16F尿道扩张器 | 5.3*2.5*230 | 根 | 440
105009300105 | 01050411 | PP成品 | 18F尿道扩张器 | 6.0*4.0*230 | 根 | 3915
105009300115 | 01050413 | PP成品 | 22F尿道扩张器 | 7.4*4.5*230 | 根 | 64
105009300135 | 01050449 | PP成品 | 扩张管（100530000001） | 5.3*1.4*210【灰0205001-B20】 | 根 | 8
105009300145 | 01050463 | PP成品 | 6Fr Radial Dilator | 2.1(±0.05)*1.07(±0.05)*165(±3)mm | 根 | 500
105009300292 | 01050058 | PP成品 | 扩张管F10 | 3.3*2.0*220 | 根 | 0
105009300502 |  | PP成品 | 扩张管（305038） | 8.0（0，-0.15）*4.8（±0.1）*210 | pcs | 0
105009300562 |  | PP成品 | 6Fr Femoral Dilator | 2.1(±0.05)*1.2(±0.05)*165(±3)mm | 根 | 358
105009300572 |  | PP成品 | 扩张器导管12Fr | 3.96（±0.05）*1.8（±0.1）*615（±5） | 根 | 10
105009300721 |  | PP成品 | 扩张器F20裸管 | 6.6(-0.1)*4.3(±0.1)*260(+5) | 根 | 0
105009300731 |  | PP成品 | 扩张器F16裸管 | 5.3(-0.1)*2.5(±0.1)*250(+5) | 根 | 0
105009300741 |  | PP成品 | 扩张器F18裸管 | 6.0(-0.1)*4.0(±0.1)*250(+5) | 根 | 0
105009300751 |  | PP成品 | 扩张器F20裸管 | 6.6(-0.1)*4.3(±0.1)*250(+5) | 根 | 0
105009300762 |  | PP成品 | 扩张管 注塑 | φ1.6（±0.05）*φ0.88（±0.05）*96.5（±2） | pcs | 32
105009301942 |  | PP成品 | 305013扩张管（8F） | 2.7（+0.1，0）* 1.5（±0.08）* 220（±2） | pcs | 0
105009301952 |  | PP成品 | 305016扩张管（18F） | 6.0（0，-0.1）* 4.0（±0.1）*220（±2） | pcs | 0
105009302012 |  | PP成品 | 305015扩张管（12F） | 4.0（0，-0.1）* 2.2（±0.08）* 220（±3） | pcs | 0
105009302022 |  | PP成品 | 305014扩张管（10F） | 3.3（0，-0.08）* 2.0（±0.08）* 220（±3） | pcs | 0
105009302181 |  | PP成品 | 5F Dilator | 1.85（±0.05）*1.07（±0.05）*350（+5）mm | 根 | 0
105009302191 |  | PP成品 | 6F Dilator | 2.18（±0.05）*1.07（±0.05）*350（+5）mm | 根 | 0
105009302251 |  | PP成品 | 4F Dilator | 1.5（±0.05）*1.02（+0.10）*350（±5） | 根 | 800
105009302261 |  | PP成品 | 9F Dilator | 3.18（±0.05）*1.09（+0.10）*350（±5） | 根 | 0
105009302271 |  | PP成品 | 5F Dilator | 1.85（±0.05）*1.07（±0.05）*400（+5）mm | 根 | 0
105009302281 |  | PP成品 | 6F Dilator | 2.18（±0.05）*1.07（±0.05）*400（+5）mm | 根 | 10660
105009302351 |  | PP成品 | 扩张管F20(R21169) | 6.7(-0.1)*4.3(±0.1）*250（+5） | 根 | 0
105009302361 |  | PP成品 | 4F Dilator | 1.5（±0.05）*1.02（+0.10）*350（±5） | 根 | 480
105009302371 |  | PP成品 | 9F Dilator | 3.18（±0.05）*1.09（+0.10）*350（±5） | 根 | 570
105009302382 |  | PP成品 | 扩张器F16(R21162) | 5.3(-0.1)*2.5(±0.1)*220(+5) | 根 | 0
105009302392 |  | PP成品 | 扩张器F18(R21163) | 6.0(-0.1)*4.0(±0.1)*220(+5) | 根 | 0
105009302421 |  | PP成品 | 5F Dilator | 1.85（±0.05）*1.07（±0.05）*360（+5）mm | 根 | 1479
105009302431 |  | PP成品 | 6F Dilator | 2.18（±0.05）*1.07（±0.05）*360（+5）mm | 根 | 0
105009302441 |  | PP成品 | 7F Dilator | 2.52（±0.05）*1.07（±0.05）*360（+5）mm | 根 | 0
105009302451 |  | PP成品 | 8F Dilator | 2.87（±0.05）*1.09（±0.05）*360（+5）mm | 根 | 0
105009302461 |  | PP成品 | 9F Dilator | 3.18（±0.05）*1.09（+0.10）*360（+5）mm | 根 | 130
105009302471 |  | PP成品 | 4F Dilator | 1.5（±0.05）*1.02（+0.10）*360（+5）mm | 根 | 3500
105009302501 |  | PP成品 | 扩张管F22（R21170) | 7.4（-0.15）*4.5（±0.1）*250（+5） | 根 | 0
105009302551 |  | PP成品 | 扩张器F18裸管 | 6.0(-0.1)*4.0(±0.1)*300(+5) | 根 | 0
105009302592 |  | PP成品 | 扩张管(负压) | 6（-0.1）*4（±0.1）*270（+8）mm | pcs | 0
105009302632 |  | PP成品 | 扩张器F8(R21158) | 2.8(-0.08)*1.5(±0.1)*220(+5) | 根 | 0
105009302642 |  | PP成品 | MAS 4F Catheter | 1.39(±0.05)*1.1(±0.05)*107(±2)mm | 根 | 0
105009302652 |  | PP成品 | MAS Dilator | 0.97(±0.05)*0.57(±0.05)*135(±2)mm | 根 | 0
105009302671 |  | PP成品 | 5.5F Sheath | 2.63（±0.05）*2.17（±0.05）*300（+10）mm | 根 | 0
105009302681 |  | PP成品 | 5.5F Dilator | 1.98（±0.05）*1.07（±0.05）*360（+10）mm | 根 | 330
105009302691 |  | PP成品 | TUBO-PP-8FR | 2.7686(+0.0762/-0.0254) * 1.524(+0.0254/-0.0508) * L: 457.2(+/-3.175)mm | pcs | 0
105009302701 |  | PP成品 | TUBO-PP-6FR | 2.032(+0.0762/-0.0254) * 1.0668(+0.0254/-0.0508) * 460.375(+/-3.175)mm | pcs | 0
105009302711 |  | PP成品 | TUBO-PP-10FR | 3.3274 (+/-0.0508) * 1.397 (+/-0.0508) * 838.2(+/-3.175)mm | pcs | 0
105009302722 |  | PP成品 | 305010扩张管（14F） | 4.6（0，-0.1）* 2.4（±0.1）*220（±3） | pcs | 0
106000000245 | 01080075 | PC成品 | PC管 | 12*11.2*340 | 根 | 1525
106001300015 | 01080153 | PC成品 | 聚碳酸酯管 | 3.96*3.25*560 | 根 | 199
106001300035 | 01080166 | PC成品 | 单腔管 | 12*10*800 | 根 | 20
106001300045 | 01080187 | PC成品 | 保护套管 | 4.5*3.0*130 | 根 | 195
106001300055 | 01080216 | PC成品 | 导管2 | 2.0*1.6*180 | 根 | 915
106001300065 | 01080283 | PC成品 | PC管（12mm） | 12*0.4*310 | 根 | 102
106001300075 | 01080382 | PC成品 | 支撑套管 | 12*10.8*418.3*0.6【0206001-PMS 4195透明】 | 根 | 38
106001300085 | 01080476 | PC成品 | PC导管 | 1.6*1.4*185【本色-0206001】 | 根 | 488
106001300095 | 01080477 | PC成品 | PC导管 | 1.6*1.4*310【本色-0206001】 | 根 | 63
106001300105 | 01080479 | PC成品 | 保护套管 | 2.3*1.0*130【本色-0206001】 | 根 | 1295
106001300115 | 01080482 | PC成品 | PC管DJ08M401577 | 8.0*7.2*50【透明-0206001】 | 根 | 600
106001300125 | 01080512 | PC成品 | PC管 | 9.6*7.7*1200本色0206001 | 根 | 13
106001300152 | 01080547 | PC成品 | 弯管 | 3.92*2.2*105 透明 0206001 | 根 | 5000
106001300171 | 01080525 | PC成品 | PC Cannula 17G | 1.57 (+0.03/-0.05) * 1.07 (+/-0.05) * 21 (+/-1.5) | 只 | 0
106001300201 | 01080381 | PC成品 | PC管 | 10(±0.1）*9.3*317.9（±5）壁厚0.35（±0.05） | 根 | 0
106001300211 | 01080381 | PC成品 | PC管 | 12(±0.1）*10.8*418.3（±5）壁厚0.6（±0.05） | 根 | 0
106001300221 | 01080381 | PC成品 | PC管 | 15(+0.1,-0.2）*13.8*466（±5）壁厚0.6（±0.05） | 根 | 0
106001300235 | 01080154 | PC成品 | 支撑套管 | 12*11.2*420 | 根 | 1000
106001300251 |  | PC成品 | PC单腔管 （11135） | 1.64（+0.02，-0.05）*0.95（+0.05，-0.02）*1200（+5） | 根 | 3500
106001300261 |  | PC成品 | PC单腔管 （11135） | 1.64（+0.02，-0.05）*0.95（+0.05，-0.02）*1200（+5） | 根 | 0
106001300271 |  | PC成品 | PC管(ES-RD-335-01-A1) | 5.9(+ 0.1,-0.05）*4.05(± 0.05)*112( ±2) | 根 | 0
106001300292 |  | PC成品 | PC弯管 | 3.92（±0.1）*2.2（-0.15）*105（±3） | 根 | 0
106001300311 |  | PC成品 | PC单腔管 (11133) | 1.25（±0.05）*0.9（±0.05）*1200（+5） | 根 | 190
106001300321 |  | PC成品 | PC管（1.03.001.00821） | 10(±0.1）*9.3*317.9（±5）壁厚0.35（±0.05） | 根 | 0
106001300341 |  | PC成品 | 单腔管 | 1.58 (± 0.05）*1.13(± 0.05)*80( +4) | 根 | 0
106001300363 |  | PC成品 | PC管(JS01.3.03.0007) | 10(±0.1）*9.3*250（±5）壁厚0.35（±0.05） | 根 | 0
106001300373 |  | PC成品 | PC管（JS01.3.03.0012） | 15(+0.1,-0.2）*13.8*420（±5）壁厚0.6（±0.05） | 根 | 0
106001300381 |  | PC成品 | PC管（JS01.3.03.0007） | 10(±0.1）*9.3*250（±5）壁厚0.35（±0.05） | 根 | 0
106001300391 |  | PC成品 | PC管（JS01.3.03.0012） | 15(+0.1,-0.2）*13.8*420（±5）壁厚0.6（±0.05） | 根 | 100
106001300401 |  | PC成品 | PC 导管 | 1.9（+0.08，-0）*1.7（-0.08,+0）*195 （±5）mm | 根 | 3000
106001300411 |  | PC成品 | 导针保护套管 | 5.0（±0.1）*2.85（±0.05）*370（±2）mm | pcs | 0
106001300431 |  | PC成品 | PC单腔管 (11133) | 1.25（±0.05）*0.9（+0.05，-0.02）*1200（+5） | 根 | 0
106001300451 |  | PC成品 | PC管 | 2.3（±0.1）*1.0（+0.1，0）*110（±2）mm | pcs | 2000
106004300301 |  | PC成品 | 鲁尔接头注塑用导管（AG9.525Z.0101.011Z） | 2.3（±0.05）*1.25（±0.03）*1100（+100） | 根 | 0
106004300331 |  | PC成品 | PC Tubing | 1.45（±0.05）*1.05（±0.05）*550（+5）mm | 根 | 2892
106004300421 |  | PC成品 | 10.2F PC Tubing | 1.6（±0.05）*1.067（±0.05）*550（+5）mm | 根 | 1500
107001300015 | 01010490 | PS成品 | PS管 | 2.54*1.52*149.2 | kg | 1
107001300025 | 01080388 | PS成品 | PS管1 | 10*8.9*1000 | 根 | 31
107001300035 | 01080389 | PS成品 | PS管2 | 10*8.1*1000 | 根 | 0
107001500045 | 01080374 | PS成品 | PS杆 | 2.54*1.52*149.2【SL239-白色】 | 根 | 100
107007300055 | 01040507 | PS成品 | 气囊引流管 | 12*9.0*1.0*303 | 根 | 67
108001300045 | 01080193 | TPE成品 | 九腔管防水套 | 2.25*2.05*250 | 根 | 287
108001300055 | 01080236 | TPE成品 | TPE 单腔管 | 1.9*1.8*300 | 根 | 490
108001300065 | 01080237 | TPE成品 | TPE 单腔管 | 0.8*0.68*300 | 根 | 495
108010300015 | 01080292 | TPE成品 | TPE Tubing | 3.2*2.0*640 | 根 | 288
108011400025 | 01080299 | TPE成品 | 单腔管 | 0.8*0.6*500 | 根 | 200
108012300101 |  | TPE成品 | 2.6蛇骨橡皮 | 外径2.6(±0.05) ,壁厚0.15(±0.03) ,长度1000(±10) | pcs | 0
108014400075 | 01080458 | TPE成品 | PCTG多腔管10.3 | 12.4*10.3*0.2*500【透明-KH08014】 | 根 | 201
108015400035 | 01080494 | TPE成品 | EVA精密管2.3-1.9 | 2.3*1.9*500本色95%KH08015+5%的增韧剂KH08016 | 根 | 660
109005300011 |  | ABS成品 | 肾盂内窥镜插入部护套管 | 10.0(±0.2)*8.0(±0.2)*640(±2) | pcs | 80
111001300021 |  | POM成品 | POM导引管 | 4.0（±0.1）*0.7（+0.15，-0）*370（+10）mm | 根 | 1000
111005300031 |  | POM成品 | 一次性肾盂软镜支撑管 | 0.8(±0.03)*950(+10,-0) | pcs | 0
112004300015 | 01080162 | 氟塑料成品 | 5F穿刺鞘 | 1.67*0.95*630 | 根 | 13
112004300025 | 01080344 | 氟塑料成品 | FEP鞘管 4F | 2.10*1.50*115 | 根 | 700
112004300035 | 01080355 | 氟塑料成品 | FEP鞘管 4F | 2.0*1.50*115 | 根 | 785
112004300045 | 01080358 | 氟塑料成品 | FEP鞘管 7F | 3.1*2.6*135 | 根 | 1370
112004300065 | 01080359 | 氟塑料成品 | FEP鞘管 8F | 3.5*2.9*135 | 根 | 624
112004300075 | 01080452 | 氟塑料成品 | FEP鞘管5F | 2.55*2.0*275【白色-0212004】 | 根 | 103
112004300175 | 01080342 | 氟塑料成品 | 14F穿刺鞘管材 | 5.53*4.67*450 | 根 | 152
112004300185 | 01080323 | 氟塑料成品 | FEP管 | 7.5*0.55*160 | 根 | 1000
112004300195 | 01080324 | 氟塑料成品 | FEP管 | 16.5*0.55*160 | 根 | 425
112004300205 | 01080330 | 氟塑料成品 | FEP管 | 13.5*0.55*160 | 根 | 1000
112004300431 |  | 氟塑料成品 | FEP 单腔管 | 2.46(+/-0.05) * 1.88(+/-0.05) * 625(+/-5)mm | pcs | 0
112004300531 |  | 氟塑料成品 | FEP Single Lumen Tube BLACK | 3.2512 (+/-0.05mm) * 2.8448 (+/- 0.05) * 737(+/-5)mm | pcs | 0
112005300055 | 01080351 | 氟塑料成品 | FEP套管 | 3.5*0.2*75.5 | 根 | 194
112005300085 | 01080163 | 氟塑料成品 | 5F穿刺鞘 | 1.67*0.95*650 | 根 | 65
112005300095 | 01080200 | 氟塑料成品 | FEP管 | 13.5*0.55*140 | 根 | 242
112005300105 | 01080489 | 氟塑料成品 | FEP管 | 2.0*1.8*500(本色 0212005） | 根 | 100
112005300115 | 01080226 | 氟塑料成品 | FEP1.7mm软管 | 1.7*1.35*2000 | 根 | 42
112005300125 | 01080250 | 氟塑料成品 | FEP2.5mm软管 | 2.54*2.01*2000 | 根 | 21
112005300135 | 01080291 | 氟塑料成品 | FEP管 | 1.6*0.8*100 | m | 100
112005300152 | 01080199 | 氟塑料成品 | 减震管151200-000074 | 3.7（-0.1，0）*3.25（+0.1，-0.02） *127（±1）mm | 根 | 48990
112005300212 |  | 氟塑料成品 | 刀杆FEP套管（505-02-056） | 3.9（±0.05）*3.5（+0.1）*77.5（±1.5） | 根 | 0
112005300222 |  | 氟塑料成品 | 刀杆FEP套管23（505-02-139） | 3.9（±0.05）*3.5（+0.1）*126.5（±1.5） | 根 | 0
112005300261 |  | 氟塑料成品 | FEP热缩管 | 1.0（+0，-0.05）*0.5（+0，-0.05）*L | m | 0
112005300282 |  | 氟塑料成品 | 减震套管（USW03） | 3.7（-0.1，0）*3.25（+0.1，-0.02）*127（±1）mm | 根 | 63
112005300391 |  | 氟塑料成品 | FEP管4.3-3.8 | φ4.3（±0.05）*φ3.8（±0.05）*1000（+20） | pcs | 230
112005300412 |  | 氟塑料成品 | FEP管 | 3.7（-0.1，0）*3.25（+0.1，-0.02） *127（±1） | 根 | 0
112005300421 |  | 氟塑料成品 | FEP管4.3-3.8 | φ4.3（±0.05）*φ3.8（±0.05）*盘卷 | pcs | 0
112005300571 |  | 氟塑料成品 | FEP管3.4-2.85 | φ4.3（±0.05）*φ3.8（±0.05）*盘卷 | pcs | 0
112005300581 |  | 氟塑料成品 | FEP管4.16-3.6 | φ4.16（±0.05）*φ3.6（±0.05）*盘卷 | pcs | 0
112005300591 |  | 氟塑料成品 | FEP管4.2-3.7 | φ4.2（±0.05）*φ3.7（±0.05）*盘卷 | pcs | 0
112005300601 |  | 氟塑料成品 | FEP管4.35-3.8 | φ4.35（±0.05）*φ3.8（±0.05）*盘卷 | pcs | 0
112005300612 |  | 氟塑料成品 | 穿刺针套管E.9.2113 | 3.2（±0.05）*2.2（+0.14）*463（± 2） | 根 | 0
112005300672 |  | 氟塑料成品 | FEP管5.4 | 内径5.4（±0.05）*长1500 | pcs | 0
112005300682 |  | 氟塑料成品 | FEP管5.5 | 内径5.5（±0.05）*长1500 | pcs | 0
112005300702 |  | 氟塑料成品 | FEP管5.7 | 内径5.7（±0.05）*长1500 | pcs | 0
112005300722 |  | 氟塑料成品 | FEP Tubing | 1.1(±0.05)*0.8(±0.05)*100(±2)mm | 根 | 0
112005300731 |  | 氟塑料成品 | FEP管4.24-3.6 | φ4.24（±0.05）*φ3.6（±0.05）*盘卷 | pcs | 0
112005300752 |  | 氟塑料成品 | FEP管5.85-5.4 | 5.85*5.4*2000 | pcs | 100
112006500211 | LS01080553 |  | PVDF管 | 内径4.08（±0.03）*壁厚0.06（±0.01）*1800（+20） | pcs | 74
112007300321 |  | 氟塑料成品 | ETFE内管 | 内径4.08(±0.03)*壁厚0.04(±0.01)*1800（+20）mm | 根 | 60
112007300481 |  | 氟塑料成品 | ETFE管 | 内径1.82(±0.05)，壁厚0.0254(+0.04)，长度1000(+5) | pcs | 0
112007500471 |  | 氟塑料成品 | FEP管4.3-3.8 | φ4.3（±0.05）*φ3.8（±0.05）*盘卷 | pcs | 3
112007500541 |  | 氟塑料成品 | FEP管4.7-4.15 | φ4.7（±0.05）*φ4.15（±0.05）*盘卷 | pcs | 0
112007500632 |  | 氟塑料成品 | FEP管3.85-3.3 | φ5.45（±0.05）*φ5.06（±0.05）*600 | pcs | 0
112008300331 |  | 氟塑料成品 | EFEP内管 | 内径4.08(±0.03)*壁厚0.04(±0.01)*1800（+20）mm | 根 | 0
112008300341 |  | 氟塑料成品 | 八腔管(EFEP) | 2.74（±0.1）*1.25（+0.05，-0.1）*1.05（+0.05，-0.1）*0.6（+0.04，-0.07）*0.35（+0.04，-0.07）*2400（±10） | pcs | 0
112008300361 |  | 氟塑料成品 | 氟塑料八腔管 3.5*2.0 | φ3.5（-0.1）*φ2.0（±0.05）*2-φ0.6（±0.04）*4-φ0.4（±0.04）*2400（+10） | pcs | 0
112008300451 |  | 氟塑料成品 | EFEP单腔管2 | φ1.45（±0.05）*φ1.2（±0.05）*1200（+10） | pcs | 0
112008300461 |  | 氟塑料成品 | EFEP单腔管1 | φ2.75（±0.05）*φ2.2（±0.05）*1400（+10） | pcs | 0
112008300491 |  | 氟塑料成品 | ETFE复合管 | 内径1.82(±0.05)，壁厚0.04(+0.025，-0.015)，长度1000(+5) | pcs | 146
112008300501 |  | 氟塑料成品 | EFEP内管 | 内径12.05（±0.05）*壁厚0.08（±0.01）*1200(+25,0)mm | pcs | 330
112008300651 |  | 氟塑料成品 | EFEP管 | 外径0.76（±0.05）*内径0.55（±0.01）*盘卷 | pcs | 0
112008300661 |  | 氟塑料成品 | EFEP内管 | 内径φ0.85（±0.03）*壁厚0.03（±0.01）*1450（+10）mm | pcs | 0
112008500511 |  | 氟塑料成品 | PFA内管 | 内径4.08(±0.03)*壁厚0.04(±0.01)*1800（+20）mm | pcs | 0
112009300551 |  | 氟塑料成品 | FEP 单腔管 | 2.46(+/-0.05) * 1.88(+/-0.05) * 625(+/-5)mm | pcs | 200
113001400021 |  | EVA成品 | 4036-00-0002 EVA Tubing(0.53mm/0.63mm) | 0.63(+0.08,-0.02)*0.53(+0.02,-0.08)*200(±5) | pcs | 140
113001400031 |  | EVA成品 | 4036-00-0003 EVA Tubing(0.9mm/1.0mm) | 1.0(+0.08,-0.02)*0.9(+0.02,-0.08)*200(±5) | pcs | 0
113004300011 |  | EVA成品 | 复合管 | 4.0（±0.12）*2.3（+0.1,-0.05）*16（+2）mm | pcs | 25100
114001300061 |  | PET成品 | PET管 | 1.6(±0.075)*0.94(±0.05)*300(±5) | pcs | 0
114001300071 |  | PET成品 | PET管 | 2.1(±0.05)*0.6(±0.05)*300(±5) | pcs | 100
114001300081 |  | PET成品 | PET管 | 3.175(±0.075)*2.4(±0.075)*300(±5) | pcs | 100
114002300041 |  | PET成品 | PET单腔管1 | 内径1.8（±0.05）*壁厚0.03*长度300（+10） | pcs | 0
114002300051 |  | PET成品 | PET单腔管2 | 内径3.0（±0.05）*壁厚0.03*长度300（+10） | pcs | 0
114002400021 |  | PET成品 | 改性球囊管35 C3006021 | 5.4(±0.1)*4.7(±0.1)*600(±20) | pcs | 0
114002400031 |  | PET成品 | 改性球囊管34 C3006020 | 5.4(±0.1)*4.7(±0.1)*600(±20) | pcs | 0
114006300091 |  | PET成品 | PET管 | 3.175(±0.075)*2.4(±0.075)*300(±5) | pcs | 100
114006300101 |  | PET成品 | PET管 | 2.1(±0.05)*0.6(±0.05)*300(±5) | pcs | 100
116003300011 |  | PETG成品 | PCTG多腔管10.3 | 12.4（±0.1）*10.3（±0.1)*壁厚0.2（+0.07，-0）*800（+100，-0）mm | 根 | 0
116003300021 |  | PETG成品 | PCTG多腔管5.6 | 7.7（±0.1）*5.6（±0.1)*壁厚0.2（+0.07，-0）*500（±10）mm | 根 | 0
118000000053 | 01080403 | PEEK成品 | 外协PEEK管 | 2.85*2.35*106 | 根 | 800
118000000063 | 01080341 | PEEK成品 | PEEK管 | 2.8*2.4*250 | 根 | 380
118001300025 | 01080369 | PEEK成品 | PEEK管 | 2.85*2.35*86【PEEK-本色（浅棕色）】 | 根 | 594
118001300035 | 01080267 | PEEK成品 | 单腔管 | 1.0*0.8*500 | 根 | 0
118001300101 |  | PEEK成品 | PEEK Tubing | 3.0（±0.04）*2.54（±0.04）*1000（+10）mm | 根 | 0
118001300111 |  | PEEK成品 | PEEK Tubing | 2.84（±0.04）*2.34（±0.04）*1000（+10）mm | 根 | 0
118001300131 |  | PEEK成品 | 7F保护鞘（E.9.2411） | 2.85（±0.05）*2.45（±0.05）*1000（±5） | 根 | 0
118001300143 |  | PEEK成品 | 6F保护鞘（E.9.2477） | 2..6（±0.05）*2.2（±0.05） *1000（±5） | 个 | 0
118001300153 |  | PEEK成品 | 8F保护鞘（E.9.2478） | 3.15（±0.05）*2.75（± 0.05）*1000（±5） | 根 | 0
118001300161 |  | PEEK成品 | 6F保护鞘（E.9.2477） | 2..6（±0.05）*2.2（±0.05） *1000（±5） | 根 | 10
118001300171 |  | PEEK成品 | 8F保护鞘（E.9.2478） | 3.15（±0.05）*2.75（± 0.05）*1000（±5） | 根 | 10
119001300055 | 01050432 | PPSU成品 | 单腔管 | 3.17*1.5*盘卷25m | m | 0
119001300061 |  | PPSU成品 | 单腔管 | 3.17(±0.07）*1.5（±0.05）*盘卷25米（+1m） | 米 | 0
120000000013 | 01040894 | 其他 | 堵瘘外套管 | 9.5*7*480【透明-PVC】 | 根 | 6
120000000023 | 01080121 | 其他 | 硅胶胃管 | 2.8*1.1*600 | 根 | 73
120000000063 | 0804007 | 其他 | 医用硅胶管 | 2.0*1.6 | m | 140
120000000073 | 0804008 | 其他 | 医用硅胶管 | 2.05*1.65 | m | 27.5
120000000362 |  | 其他 | 弹簧+编网 | φ5.9*φ5.36*350 | pcs | 0
120000000372 |  | 其他 | 鞘管 注塑 | φ2.2（±0.05）*φ1.7（+0.03，-0.02）*69.5（±2） | pcs | 32
120000000383 |  | 其他 | 可调弯鞘手柄外壳（硅胶） |  | 套 | 80
120000000392 |  | 其他 | 激光雕刻（外套管（白色带刻度）） | 2.2(±0.05)*1.8(±0.05)*1400(±10) | 根 | 0
120000000401 |  | 其他 | M1电极耗材PVC管（液袋-胶粒） | 5（±0.1)*3（±0.1)*230（±2) | 根 | 0
120000000422 |  | 其他 | 来料TPU导管代工打孔310mm | 5.0（±0.15）*3.0（±0.1）*310mm | 根 | 0
120000000432 |  | 其他 | 来料TPU导管代工打孔400mm | 5.0（±0.15）*3.0（±0.1）*400mm | 根 | 0
120000000492 |  | 其他 | M1电极耗材PVC管（液袋-电极） | 6.0*3.0*550mm | 根 | 0
120000000502 |  | 其他 | 12Fr软头导引鞘套件（350mm） | 12fr×350mm | pcs | 0
120000000512 |  | 其他 | 14Fr软头导引鞘套件（350mm） | 14fr×350mm | pcs | 0
120000000522 |  | 其他 | 12Fr软头导引鞘套件（450mm） | 12fr×450mm | pcs | 0
120000000532 |  | 其他 | 14Fr软头导引鞘套件（450mm） | 14fr×450mm | pcs | 0
120000000552 |  | 其他 | pebax导管代工环印打孔6F | 2.0*1.8*186.5（-0.5，+3.5）mm | 根 | 0
120000000562 |  | 其他 | pebax导管代工环印打孔7F | 2.33* 2.05*186.5（-0.5，+3.5）mm | 根 | 0
120000000571 |  | 其他 | 1立方厘米硬度块 |  | pcs | 0
120000000591 |  | 其他 | M1电极耗材PVC管（过滤器-容器） | 5.0（±0.1）*3.0（±0.1）*70（±2） | 根 | 0
120000000612 |  | 其他 | 油墨印刷（一次性微波手术电极长导管） | 2.0(±0.05)*1.6(±0.05)*1400(±10) | 根 | 0
120000000632 |  | 其他 | 可撕鞘 C2800031 | 3.1(0,-0.1)*2.4(+0.1，0)*165(±5) | pcs | 128
120000000672 |  | 其他 | PTFE 鞘管 24Fr | 9.2(+/-0.1) * 8.0(+/-0.1) * 170(+/-5)mm | pcs | 0
120000000682 |  | 其他 | PTFE 鞘管 26Fr | 9.88(+/-0.1) * 8.71(+/-0.1) * 170(+/-5)mm | pcs | 79
120000000692 |  | 其他 | PTFE 鞘管 28Fr | 10.60(+/-0.1) * 9.35(+/-0.1) * 170(+/-5)mm | pcs | 36
120000000702 |  | 其他 | PTFE 鞘管 30Fr | 11.53(+/-0.1) * 9.98(+/-0.1) * 170(+/-5)mm | pcs | 19
120000000712 |  | 其他 | 2.8 硅胶胃管 | 2.8(±0.1) * 1.1(±0.1) * 600(±10)mm | 根 | 58
120000000792 |  | 其他 | PI复合管 | φ0.51（±0.03）*φ0.63（±0.03）*1300（+20）mm | pcs | 0
120000000802 |  | 其他 | LDPE扩张管 | 5.4（±0.05）*3.62（±0.1）*100（+5）mm | pcs | 0
120000000832 |  | 其他 | 五腔焊接管（客供） | 10.5*9.1-11.6*10.7*653.5 | 根 | 0
120000000842 |  | 其他 | 球囊导管组件 | QN-I 15 | 套 | 0
120000000852 |  | 其他 | 剥皮鞘 18F（304054） | 6.8（±0.06）* 6.1（+0.1,0）*187（0，-2.5） | pcs | 0
120000000862 |  | 其他 | 剥皮鞘 20F（304040） | 7.55（±0.06）* 6.8（+0.1,0）*187（0，-2.5） | pcs | 0
120000000872 |  | 其他 | 扩张引流套件 | 参照备注中的尺寸要求 | 套 | 0
199000000012 | 01021114 | 成品套装 | 7Fr 双腔中心静脉导管 手术包 | 双腔导管 7Fr x 20cm + 扩张管 + 导丝(含护套) + 止血夹2只 + 肝素帽2只 + 蝴蝶夹2只 + 注射器+注射针 | 套 | 131
199000000063 | 01080224 | 成品套装 | 12F软镜鞘鞘芯 |  | 根 | 15
199000000073 | 01080225 | 成品套装 | 软镜鞘外鞘（不带接头） |  | 根 | 23
199000000103 | 01080239 | 成品套装 | 黄套管 |  | 套 | 27
199000000113 | 01080240 | 成品套装 | 扩张管外协注塑接头 |  | 只 | 27
199000000163 | 01080302 | 成品套装 | 一次性胃管包 | F16 | 只 | 10
199000000185 | 01080509 | 成品套装 | 7Fr单J管输尿管支架组件 | 2.33*1.3*500mm | 套 | 23
199006300222 |  | 成品套装 | 10F软镜鞘组件 | 软镜鞘成品套装10Fr-450 | pcs | 23
302099304231 |  | TPU半成品 | TPU单腔管（85A） | 内径φ11（±0.05）*壁厚1（±0.01）*长度22（±0.5）mm | pcs | 0
302138304221 |  | TPU半成品 | TPU单腔管（92A） | 内径φ11（±0.05）*壁厚1（±0.01）*长度22（±0.5）mm | pcs | 0
303091336671 |  | PA\PEBAX半成品 | 中间导管外管2（MV-1074 SA 01 MED） | 内径2.2（+0.1）*壁厚0.09（±0.01）*500（+10）mm | 根 | 0
394000000432 |  | 导丝 | 金属导丝注塑（206038） | 1.0*1140mm 注塑头2.6*7.5 | 根 | 0
396000002512 |  | 接头 | 椎体球囊套件-白色护套 | 参照伊诺现有的尺寸 | 个 | 0
396000002522 |  | 接头 | 公母联接头 | 椎体球囊配件 | 个 | 0
396000002532 |  | 接头 | Y型接头 | 椎体球囊配件 | 个 | 0
396001301322 |  | 接头 | 接头(308090) | 16Fr单腔胃管I型接头 乳白色 | 根 | 0
396001301452 | 01021389 | 接头 | 胃管接头（308088） | 14Fr 单腔普通胃管接头 乳白色 | pcs | 0
396001301682 |  | 接头 | 接头（308042） | 14F 双腔胃管接头 透明 | pcs | 0
396001301712 |  | 接头 | 308100剥皮鞘拉手 | 按现有模具注塑 | pcs | 0
396001301792 |  | 接头 | 接头（308041） | 16Fr 双腔胃管接头 | pcs | 0
396001302242 |  | 接头 | 接头（308088） | 14Fr单腔胃管接头 乳白色 | pcs | 0
396001302442 |  | 接头 | 接头（308086） | 12F 单腔胃管接头 乳白色 | pcs | 0
396001302452 |  | 接头 | 10F 单腔胃管接头（新） | 10F 单腔 | pcs | 0
396001302462 |  | 接头 | 12F 单腔胃管接头（新） | 12F 单腔 | pcs | 0
396001302472 |  | 接头 | 14F 单腔胃管接头（新） | 14F 单腔 | pcs | 0
396001302482 |  | 接头 | 16F 单腔胃管接头（新） | 16F 单腔 | pcs | 0
706002 |  | 虚拟数据 | 模具费 | 1 | pcs | 0
706003 |  | 虚拟数据 | 检测费 | 检测费 | pcs | 0
99999998 |  | 虚拟数据 | 模具费 | 模具费 | pcs | 0
1002708